## PHU LUC 1
Phụ lục I
BÁO CÁO KẾT QUẢ LỰA CHỌN NHÀ THẦU CUNG CẤP VẬT TƯ Y TẾ
(Kèm theo Công văn số /BVĐKT-KD ngày tháng 02 năm 2023 của Bệnh viện đa khoa tỉnh Bình Định)
Đơn vị tính: đồng
Kế hoạch lựa chọn nhà thầu | [6 empty] | Thông tin chung |  | Kết quả thực hiện
STT | Tên trang thiết bị y tế | Phân nhóm | Số lượng | Đơn vị tính | Đơn giá (VNĐ) | Thành tiền (VNĐ) | Nguồn vốn đầu tư | Số lượng định mức | Tên trang thiết bị y tế | Phân nhóm | Chủng loại/ Mã SP | Số lưu hành/ GPNK | Năm sản xuất | Nước sản xuất | Hãng sản xuất | Hãng/ nước chủ sở hữu | Đơn vị tính | Đơn giá trúng thầu (VNĐ) | Tính năng kỹ thật cơ bản | Đơn vị trúng thầu | MST đơn vị trúng thầu | Ghi chú
Quyết định phê duyệt dự toán và kế hoạch lựa chọn nhà thầu: Số: 2909/QĐ-UBND ngày 08/9/2022 | [8 empty] | Quyết định phê duyệt kết quả lựa chọn nhà thầu: Số: 9173/QĐ-BVĐKT ngày 30 tháng 12 năm 2022
Tên gói thầu: Mua sắm Bông, băng, băng dính, gạc Hình thức lựa chọn nhà thầu: Đấu thầu rộng rãi | [8 empty] | Tên gói thầu: Mua sắm Bông, băng, băng dính, gạc
1 | Miếng dán mi loại to | Nhóm 3 | 8000 | Miếng | 13755 | 110040000 | Nguồn kinh phí NSNN cấp, nguồn quỹ BHYT, nguồn thu từ dịch vụ KCB và các nguồn kinh phí hợp pháp khác của CSYT công lập trực thuộc SYT | 8000 | Băng phim trong 3M™ Tegaderm™ Frame Style 10cm x 12cm | Nhóm 3 | 1626W | PTN: 220000886/PCBB-BYT |  | Hoa Kỳ | 3M Company | 3M Company, Hoa Kỳ | Miếng | 13500 | Băng dính trong suốt *Chất liệu: màng film Polyurethane 2-15% trong suốt, bán thấm, nền keo Acrylic 3-30% (không latex) - Có viền giấy bo tròn tráng silicon 5-65% - Có nhãn ghi chú ngày giờ dán băng - Đặc tính : kháng vi khuẩn/ virut với đường kính >27nm, quan sát được vùng da, thông thoáng, co giãn theo chuyển động của da, hạn chế kích ứng da. - Đóng gói tiệt khuẩn riêng từng miếng. * Kích cỡ : 10cm x 12cm. Quy cách: 50 miếng/ hộp, 4 hộp/ thùng | Công ty TNHH Thương Mại Kỹ Thuật An Pha | 0310073590
2 | Băng vải cuộn | Nhóm 5 | 123280 | Cuộn | 1350 | 166428000 | Nguồn kinh phí NSNN cấp, nguồn quỹ BHYT, nguồn thu từ dịch vụ KCB và các nguồn kinh phí hợp pháp khác của CSYT công lập trực thuộc SYT | 123280 | Băng cuộn 9cm x 2,5m | Nhóm 5 |  | PTN 170000003/PCBA-NĐ |  | Việt Nam | An Lành | An Lành / Việt Nam | Cuộn | 974 | * Chất liệu: 100% cotton. * Tốc độ hút nước ≤ 10 giây. * Kích thước: 0,09m x 2,5m. | Công ty Cổ phần Dược - Trang thiết bị y tế Bình Định (BIDIPHAR) | 4100259564
3 | Bông thay băng | Nhóm 5 | 2488 | Gói | 76545 | 190443960 | Nguồn kinh phí NSNN cấp, nguồn quỹ BHYT, nguồn thu từ dịch vụ KCB và các nguồn kinh phí hợp pháp khác của CSYT công lập trực thuộc SYT | 2488 | Bông viên y tế 30mm x 30mm. Gói 0,5 Kg | Nhóm 5 |  | PTN 180000006/PCBA-NĐ |  | Việt Nam | An Lành | An Lành / Việt Nam | Gói | 64293 | * Chất liệu 100% cotton. * Tốc độ hút nước ≤ 10 giây. * Kích thước: 30mm x 30mm. Gói 0,5kg | Công ty Cổ phần Dược - Trang thiết bị y tế Bình Định (BIDIPHAR) | 4100259564
4 | Bông tiêm thuốc | Nhóm 5 | 7798 | Gói | 82000 | 639436000 | Nguồn kinh phí NSNN cấp, nguồn quỹ BHYT, nguồn thu từ dịch vụ KCB và các nguồn kinh phí hợp pháp khác của CSYT công lập trực thuộc SYT | 7798 | Bông viên y tế 20mm x 20mm. Gói 0,5 Kg | Nhóm 5 |  | PTN 180000006/PCBA-NĐ |  | Việt Nam | An Lành | An Lành / Việt Nam | Gói | 63594 | * Chất liệu 100% cotton. * Tốc độ hút nước ≤ 10 giây. * Kích thước: 20mm x 20mm. Gói 0,5kg. | Công ty Cổ phần Dược - Trang thiết bị y tế Bình Định (BIDIPHAR) | 4100259564
5 | Bông viên | Nhóm 5 | 6500 | Gói | 2541 | 16516500 | Nguồn kinh phí NSNN cấp, nguồn quỹ BHYT, nguồn thu từ dịch vụ KCB và các nguồn kinh phí hợp pháp khác của CSYT công lập trực thuộc SYT | 6500 | Bông viên y tế 10g | Nhóm 5 |  | PTN 180000006/PCBA-NĐ |  | Việt Nam | An Lành | An Lành / Việt Nam | Gói | 2180 | * Chất liệu 100% cotton. * Tốc độ hút nước ≤ 10 giây. * Gói 10g. | Công ty Cổ phần Dược - Trang thiết bị y tế Bình Định (BIDIPHAR) | 4100259564
6 | Bông y tế hút nước | Nhóm 5 | 1987 | Gói | 12827 | 25487249 | Nguồn kinh phí NSNN cấp, nguồn quỹ BHYT, nguồn thu từ dịch vụ KCB và các nguồn kinh phí hợp pháp khác của CSYT công lập trực thuộc SYT | 1987 | Bông y tế thấm nước 100g | Nhóm 5 |  | PTN 180000006/PCBA-NĐ |  | Việt Nam | An Lành | An Lành / Việt Nam | Gói | 12827 | * Chất liệu: 100% bông tự nhiên * Tốc độ hút nước ≤ 10 giây. * Không vô trùng. * Gói 100g. | Công ty Cổ phần Dược - Trang thiết bị y tế Bình Định (BIDIPHAR) | 4100259564
7 | Bông y tế hút nước | Nhóm 5 | 3574 | Kg | 135000 | 482490000 | Nguồn kinh phí NSNN cấp, nguồn quỹ BHYT, nguồn thu từ dịch vụ KCB và các nguồn kinh phí hợp pháp khác của CSYT công lập trực thuộc SYT | 3574 | Bông y tế thấm nước 1kg | Nhóm 5 |  | PTN 180000006/PCBA-NĐ |  | Việt Nam | An Lành | An Lành / Việt Nam | Kg | 114130 | * Chất liệu: 100% bông tự nhiên. * Tốc độ hút nước ≤ 10 giây. * Bì 1kg. | Công ty Cổ phần Dược - Trang thiết bị y tế Bình Định (BIDIPHAR) | 4100259564
8 | Gạc cầu sản khoa | Nhóm 5 | 1200 | Cái | 2400 | 2880000 | Nguồn kinh phí NSNN cấp, nguồn quỹ BHYT, nguồn thu từ dịch vụ KCB và các nguồn kinh phí hợp pháp khác của CSYT công lập trực thuộc SYT | 1200 | Gạc cầu sản khoa Fi 50 vô trùng | Nhóm 5 |  | GPLH 04/2020/BYT-TB-CT |  | Việt Nam | An Lành | An Lành / Việt Nam | Cái | 2181 | * Chất liệu: 100% cotton. Hình cầu, cấu tạo gồm: lớp bông được bọc ở giữa 2 lớp gạc. * Khả năng hút nước: Trung bình 1 gam gạc giữ được từ 5 gam nước trở lên. * Kích thước đường kính 50mm, vô trùng. | Công ty Cổ phần Dược - Trang thiết bị y tế Bình Định (BIDIPHAR) | 4100259564
9 | Gạc phẫu thuật | Nhóm 5 | 218000 | Miếng | 471 | 102678000 | Nguồn kinh phí NSNN cấp, nguồn quỹ BHYT, nguồn thu từ dịch vụ KCB và các nguồn kinh phí hợp pháp khác của CSYT công lập trực thuộc SYT | 218000 | Gạc phẫu thuật 10cm x 10cm x 6 lớp vô trùng, cản quang | Nhóm 5 |  | GPLH 04/2020/BYT-TB-CT |  | Việt Nam | An Lành | An Lành / Việt Nam | Miếng | 467 | * Chất liệu: 100% cotton. * Tốc độ hút nước ≤ 10 giây. * 1cm² gạc có tối thiểu: 10 sợi dọc, 8 sợi ngang * Kích thước: 10cm x 10cm x 6 lớp. * Vô trùng, có cản quang. | Công ty Cổ phần Dược - Trang thiết bị y tế Bình Định (BIDIPHAR) | 4100259564
10 | Gạc phẫu thuật | Nhóm 5 | 4826500 | Miếng | 440 | 2123660000 | Nguồn kinh phí NSNN cấp, nguồn quỹ BHYT, nguồn thu từ dịch vụ KCB và các nguồn kinh phí hợp pháp khác của CSYT công lập trực thuộc SYT | 4826500 | Gạc phẫu thuật 10cm x 10cm x 6 lớp vô trùng | Nhóm 5 |  | GPLH 04/2020/BYT-TB-CT |  | Việt Nam | An Lành | An Lành / Việt Nam | Miếng | 391 | * Chất liệu: 100% cotton. * Tốc độ hút nước ≤ 10 giây. * 1cm² gạc có tối thiểu: 10 sợi dọc, 8 sợi ngang * Kích thước: 10cm x 10cm x 6 lớp. * Vô trùng. | Công ty Cổ phần Dược - Trang thiết bị y tế Bình Định (BIDIPHAR) | 4100259564
11 | Gạc phẫu thuật (gạc mèche) | Nhóm 5 | 5500 | Miếng | 1430 | 7865000 | Nguồn kinh phí NSNN cấp, nguồn quỹ BHYT, nguồn thu từ dịch vụ KCB và các nguồn kinh phí hợp pháp khác của CSYT công lập trực thuộc SYT | 5500 | Gạc meche phẫu thuật 3,5cm x 75cm x 6 lớp vô trùng cản quang | Nhóm 5 |  | GPLH 04/2020/BYT-TB-CT |  | Việt Nam | An Lành | An Lành / Việt Nam | Miếng | 1418 | * Chất liệu: 100% cotton. * Tốc độ hút nước ≤ 10 giây. * Kích thước: 3,5cm x 75cm x 6 lớp. * Vô trùng, có cản quang | Công ty Cổ phần Dược - Trang thiết bị y tế Bình Định (BIDIPHAR) | 4100259564
12 | Băng dính cá nhân | Nhóm 6 | 239600 | Miếng | 199 | 47680400 | Nguồn kinh phí NSNN cấp, nguồn quỹ BHYT, nguồn thu từ dịch vụ KCB và các nguồn kinh phí hợp pháp khác của CSYT công lập trực thuộc SYT | 239600 | Băng keo dán vết thương vô trùng /Sterile wound plaster | Nhóm 6 | Sterile wound plaster flat babric(skin) (72mm*19mm)/ MS6417 | 200000015/PCBA-AG |  | China | Jiaxing Meson Medical Materials Co., Ltd | Jiaxing Meson Medical Materials Co., Ltd, China | Miếng | 167 | - Thành phần: PE, PVC, vải đàn hồi -Hình dáng: mịn, sạch và không gây hại. Keo được áp dụng đồng đều, không có vật thể lạ. -Kích cỡ: dài 72mm rộng 19mm (±3mm) -Lực kết dính: ≥ 2.5N/2.5cm -Tính kết dính: Độ dính dai dẵng không được nhiều hơn 2.5mm - Lượng EO dư không được quá 10µg/g -Sự hấp thụ nước: Độ hút nước của miếng thấm ≥150% -Tiệt trùng -Hộp/100miếng | Công ty Cổ phần Dược Phẩm Trung ương Codupha | 0300483319
13 | Bông gạc đắp vết thương | Nhóm 5 | 1300 | Miếng | 1560 | 2028000 | Nguồn kinh phí NSNN cấp, nguồn quỹ BHYT, nguồn thu từ dịch vụ KCB và các nguồn kinh phí hợp pháp khác của CSYT công lập trực thuộc SYT | 1300 | Bông gạc đắp vết thương 8cmx20cm, TT, M1 | Nhóm 5 | 16905 | 180000396/PCBA-HCM |  | Việt Nam | Bạch Tuyết | Công Ty Cổ Phần Bông Bạch Tuyết, Việt Nam | Miếng | 1121 | - Thành phần làm từ gạc y tế được dệt từ sợi 100% cotton ở giữa là 1 lớp bông được làm từ bông xơ tự nhiên 100% cotton, độ ẩm dưới 8%, sợi chắc, mịn, không có mùi mốc hoặc mùi khác lạ, hoàn toàn trắng, không dùng chất quang sắc, chỉ có sợi bông, không có loại sợi nào khác. - Kích thước: 8cm x 20cm. - Sản phẩm được tiệt trùng bằng khí EO.Gas. - 1 Gói/5 miếng | Công ty Cổ phần Dược Phẩm Trung ương Codupha | 0300483319
14 | Bông gạc đắp vết thương | Nhóm 5 | 2500 | Miếng | 1700 | 4250000 | Nguồn kinh phí NSNN cấp, nguồn quỹ BHYT, nguồn thu từ dịch vụ KCB và các nguồn kinh phí hợp pháp khác của CSYT công lập trực thuộc SYT | 2500 | Bông gạc đắp vết thương 10cmx20cm (TT)-M1 | Nhóm 5 | 12481 | 180000396/PCBA-HCM |  | Việt Nam | Bạch Tuyết | Công Ty Cổ Phần Bông Bạch Tuyết, Việt Nam | Miếng | 1184 | - Thành phần làm từ gạc y tế được dệt từ sợi 100% cotton ở giữa là 1 lớp bông được làm từ bông xơ tự nhiên 100% cotton, độ ẩm dưới 8%, sợi chắc, mịn, không có mùi mốc hoặc mùi khác lạ, hoàn toàn trắng, không dùng chất quang sắc, chỉ có sợi bông, không có loại sợi nào khác. - Kích thước: 10cm x 20cm. - Sản phẩm được tiệt trùng bằng khí EO.Gas. - 1Gói/10 miếng | Công ty Cổ phần Dược Phẩm Trung ương Codupha | 0300483319
15 | Tăm bông vô trùng | Nhóm 5 | 19320 | Cái | 210 | 4057200 | Nguồn kinh phí NSNN cấp, nguồn quỹ BHYT, nguồn thu từ dịch vụ KCB và các nguồn kinh phí hợp pháp khác của CSYT công lập trực thuộc SYT | 19320 | Tăm bông y tế Ø5mm - TT | Nhóm 5 | 10503 | 200002250/PCBA-HCM |  | Việt Nam | Bạch Tuyết | Công Ty Cổ Phần Bông Bạch Tuyết,Việt Nam | Que | 201 | - Đầu bông được làm từ Bông y tế 100% bông xơ tự nhiên, màu trắng tự nhiên, không dùng chất tạo màu. - Đường kính bông khoảng 5mm. - Thân que nguyên sinh làm bằng nhựa PP (Polypropylen) không mùi, không độc, chiều dài que 15cm. - Được tiệt trùng bằng khí EO. - Công dụng: lấy mẫu xét nghiệm, rửa vết thương, vết mổ, vệ sinh mũi – tai – rốn và các mục đích khác… - 100 Que/Gói. | Công ty Cổ phần Dược Phẩm Trung ương Codupha | 0300483319
16 | Bông y tế không hút nước | Nhóm 5 | 192 | Kg | 121800 | 23385600 | Nguồn kinh phí NSNN cấp, nguồn quỹ BHYT, nguồn thu từ dịch vụ KCB và các nguồn kinh phí hợp pháp khác của CSYT công lập trực thuộc SYT | 192 | Bông y tế không thấm nước 1kg | Nhóm 5 |  | 17000001/PCBA-BG |  | Việt Nam | Hiệp Hưng | Hiệp Hưng/ Việt Nam | Kg | 115830 | * Chất liệu: 100% bông xơ tự nhiên nhưng sợi bông không có khả năng thấm nước. * Bì 1kg. | Công ty Cổ phần Dược - Thiết bị Y tế Đà Nẵng | 0400101404
17 | Gạc phẫu thuật | Nhóm 5 | 82000 | Miếng | 751 | 61582000 | Nguồn kinh phí NSNN cấp, nguồn quỹ BHYT, nguồn thu từ dịch vụ KCB và các nguồn kinh phí hợp pháp khác của CSYT công lập trực thuộc SYT | 82000 | Gạc phẫu thuật 10cm x 10cm x 12 lớp, cản quang tiệt trùng (10 cái/gói) | Nhóm 5 | Damedco | 170000001/PCBA-ĐNa |  | Việt Nam | Damedco | Damedco/ Việt Nam | Miếng | 693 | * Chất liệu: 100% cotton. * Tốc độ hút nước ≤ 10 giây. * 1cm² gạc có tối thiểu: 10 sợi dọc, 8 sợi ngang * Kích thước: 10cm x 10cm x 12 lớp. * Vô trùng, cản quang. | Công ty Cổ phần Dược - Thiết bị Y tế Đà Nẵng | 0400101404
18 | Gạc phẫu thuật | Nhóm 5 | 214800 | Miếng | 410 | 88068000 | Nguồn kinh phí NSNN cấp, nguồn quỹ BHYT, nguồn thu từ dịch vụ KCB và các nguồn kinh phí hợp pháp khác của CSYT công lập trực thuộc SYT | 214800 | Gạc phẫu thuật 10cm x 10cm x 4 lớp, tiệt trùng (10 cái/gói) | Nhóm 5 | Damedco | 170000001/PCBA-ĐNa |  | Việt Nam | Damedco | Damedco/ Việt Nam | Miếng | 372 | * Chất liệu: 100% cotton. * Tốc độ hút nước ≤ 10 giây. * 1cm² gạc có tối thiểu: 10 sợi dọc, 8 sợi ngang * Kích thước: 10cm x 10cm x 4 lớp. * Vô trùng. | Công ty Cổ phần Dược - Thiết bị Y tế Đà Nẵng | 0400101404
19 | Gạc phẫu thuật ổ bụng | Nhóm 5 | 491200 | Miếng | 4830 | 2372496000 | Nguồn kinh phí NSNN cấp, nguồn quỹ BHYT, nguồn thu từ dịch vụ KCB và các nguồn kinh phí hợp pháp khác của CSYT công lập trực thuộc SYT | 491200 | Gạc phẫu thuật ổ bụng 30cm x 40cm x 6 lớp, cản quang tiệt trùng (5 cái/gói) | Nhóm 5 | Damedco | 170000001/PCBA-ĐNa |  | Việt Nam | Damedco | Damedco/ Việt Nam | Miếng | 4198 | * Chất liệu: 100% cotton. * Tốc độ hút nước ≤ 10 giây. * 1cm² gạc có tối thiểu: 10 sợi dọc, 8 sợi ngang. * Kích thước: 30cm x 40cm x 6 lớp. * Vô trùng, có quai, có cản quang. | Công ty Cổ phần Dược - Thiết bị Y tế Đà Nẵng | 0400101404
20 | Băng thun | Nhóm 6 | 7066 | Cuộn | 10000 | 70660000 | Nguồn kinh phí NSNN cấp, nguồn quỹ BHYT, nguồn thu từ dịch vụ KCB và các nguồn kinh phí hợp pháp khác của CSYT công lập trực thuộc SYT | 7066 | Băng thun 2 móc 7,5cm x 4,5m | Nhóm 6 |  | PTN 21000002/PCBA-BĐ |  | Trung Quốc | Anji Hengfeng Sanitary Material | Anji Hengfeng Sanitary Material Trung Quốc | Cuộn | 6300 | Chất liệu: sợi cotton và sợi polyester, 2 móc. Kích thước: 7,5cm x 4,5m. | Công Ty TNHH MTV Thiết Bị Y Tế Đại Việt | 4101450299
21 | Băng thun | Nhóm 6 | 16450 | Cuộn | 12500 | 205625000 | Nguồn kinh phí NSNN cấp, nguồn quỹ BHYT, nguồn thu từ dịch vụ KCB và các nguồn kinh phí hợp pháp khác của CSYT công lập trực thuộc SYT | 16450 | Băng thun 3 móc 10cm x 4,5m | Nhóm 6 |  | PTN 21000002/PCBA-BĐ |  | Trung Quốc | Anji Hengfeng Sanitary Material | Anji Hengfeng Sanitary Material Trung Quốc | Cuộn | 8100 | Chất liệu: sợi cotton và sợi polyester, 3 móc. Kích thước: 10cm x 4,5m. | Công Ty TNHH MTV Thiết Bị Y Tế Đại Việt | 4101450299
22 | Bông ép sọ não | Nhóm 5 | 52500 | Cái | 941 | 49402500 | Nguồn kinh phí NSNN cấp, nguồn quỹ BHYT, nguồn thu từ dịch vụ KCB và các nguồn kinh phí hợp pháp khác của CSYT công lập trực thuộc SYT | 52500 | Bông ép sọ não 2cm x7cm x 4 lớp, cản quang, vô trùng | Nhóm 5 |  | HSCB 220000045/PCBB-Đna |  | Việt Nam | Mem-Co | Mem-Co Việt Nam | Cái | 856 | * Chất liệu 100% cotton. * Tốc độ hút nước ≤ 10 giây * Cản quang, vô trùng. * Kích thước: 2cm x7cm x 4 lớp. | Công Ty TNHH MTV Thiết Bị Y Tế Đại Việt | 4101450299
23 | Gạc y tế | Nhóm 5 | 43450 | Mét | 4440 | 192918000 | Nguồn kinh phí NSNN cấp, nguồn quỹ BHYT, nguồn thu từ dịch vụ KCB và các nguồn kinh phí hợp pháp khác của CSYT công lập trực thuộc SYT | 43450 | Gạc y tế khổ 0,8m | Nhóm 5 |  | PTN 180000069/PCBA-BN |  | Việt Nam | Lợi Thành | Lợi Thành Việt Nam | Mét | 3456 | * Chất liệu: 100% cotton. * Khổ 0,8m | Công Ty TNHH MTV Thiết Bị Y Tế Đại Việt | 4101450299
24 | Gạc phẫu thuật | Nhóm 5 | 533500 | Miếng | 525 | 280087500 | Nguồn kinh phí NSNN cấp, nguồn quỹ BHYT, nguồn thu từ dịch vụ KCB và các nguồn kinh phí hợp pháp khác của CSYT công lập trực thuộc SYT | 533500 | Gạc phẫu thuật 10cm x 10cm x 8 lớp.Vô trùng | Nhóm 5 |  | PTN 190000004/PCBA-Đna |  | Việt Nam | Mem-Co | Mem-Co Việt Nam | Miếng | 480 | * Chất liệu: 100% cotton. * Tốc độ hút nước ≤ 10 giây. * 1cm² gạc có tối thiểu: 10 sợi dọc, 8 sợi ngang * Kích thước: 10cm x 10cm x 8 lớp. * Vô trùng | Công Ty TNHH MTV Thiết Bị Y Tế Đại Việt | 4101450299
25 | Gạc phẫu thuật ổ bụng | Nhóm 5 | 22000 | Miếng | 3445 | 75790000 | Nguồn kinh phí NSNN cấp, nguồn quỹ BHYT, nguồn thu từ dịch vụ KCB và các nguồn kinh phí hợp pháp khác của CSYT công lập trực thuộc SYT | 22000 | Gạc phẫu thuật ổ bụng 15cm x 60cm x 6 lớp, Vô trùng, có cản quang. | Nhóm 5 |  | HSCB 220000040/PCBB-Đna |  | Việt Nam | Mem-Co | Mem-Co Việt Nam | Miếng | 3210 | * Chất liệu: 100% cotton. * Tốc độ hút nước ≤ 10 giây. * 1cm² gạc có tối thiểu: 10 sợi dọc, 8 sợi ngang. * Kích thước: 15cm x 60cm x 6 lớp. * Vô trùng, có cản quang. | Công Ty TNHH MTV Thiết Bị Y Tế Đại Việt | 4101450299
26 | Tăm bông vô trùng | Nhóm 6 | 19100 | Cái | 2250 | 42975000 | Nguồn kinh phí NSNN cấp, nguồn quỹ BHYT, nguồn thu từ dịch vụ KCB và các nguồn kinh phí hợp pháp khác của CSYT công lập trực thuộc SYT | 19100 | Tăm bông vô trùng | Nhóm 6 |  | HSCB 220000010/PCBA-BĐ |  | Trung Quốc | Ningbo Greetmed Medical | Ningbo Greetmed Medical Trung Quốc | Cái | 1190 | * Que bằng gỗ dài tối thiểu 15cm, 1 đầu có quấn bông (100% bông xơ tự nhiên) đã vô trùng, đựng trong ống nghiệm có nắp kín. | Công Ty TNHH MTV Thiết Bị Y Tế Đại Việt | 4101450299
27 | Gạc có tẩm kháng sinh hoặc chất sát khuẩn | Nhóm 1 | 1000 | Miếng | 55000 | 55000000 | Nguồn kinh phí NSNN cấp, nguồn quỹ BHYT, nguồn thu từ dịch vụ KCB và các nguồn kinh phí hợp pháp khác của CSYT công lập trực thuộc SYT | 1000 | Urgotul Ag/Silver 10cm x 12cm | Nhóm 1 | 551315 | 365/21/170000035/PCBPL-BYT |  | Pháp | Laboratoires Urgo | Laboratoires Urgo/ Pháp | Miếng | 55000 | * Gạc lưới lipido-colloid, lưới Polyester, Hydrocolloid * Có ion bạc , hàm lượng bạc sulfat 0.38 - 0.62 mg/cm² * Kích thước 10cm x 12cm Hộp 16 miếng | Công ty TNHH Dược Kim Đô | 0301171961
28 | Gạc thấm hút | Nhóm 6 | 300 | Miếng | 145000 | 43500000 | Nguồn kinh phí NSNN cấp, nguồn quỹ BHYT, nguồn thu từ dịch vụ KCB và các nguồn kinh phí hợp pháp khác của CSYT công lập trực thuộc SYT | 300 | Urgoclean Ag 10cm x 10cm | Nhóm 6 | 551978 | 365/21/170000035/PCBPL-BYT |  | Pháp | Laboratoires Urgo | Laboratoires Urgo/ Pháp | Miếng | 145000 | * Cấu tạo từ sợi Polyacrylate có tẩm Bạc, thấm hút và giúp lấy đi các mảnh hoại tử. * Kích thước: 10cm x 10cm. Hộp 10 miếng | Công ty TNHH Dược Kim Đô | 0301171961
29 | Băng dính cố định | Nhóm 6 | 100 | Cuộn | 111400 | 11140000 | Nguồn kinh phí NSNN cấp, nguồn quỹ BHYT, nguồn thu từ dịch vụ KCB và các nguồn kinh phí hợp pháp khác của CSYT công lập trực thuộc SYT | 100 | Băng keo thun co giãn 8cm x 4,5m (Elastic Adhesive Bandage size 8x4.5) | Nhóm 6 | Elastic Adhesive Bandage | 190000005/PCBA-ĐL |  | Trung Quốc | JINHUA JINGDI | JINHUA JINGDI/ Trung Quốc | Cuộn | 90000 | * Chất liệu cotton 100% * Trọng lượng 140g/m², Độ co giãn ≥ 90%. Keo oxide kẽm không dùng dung môi, trọng lượng khối phủ: 100-130g/m², lực dính 2-9 N/cm. * Giới hạn vi sinh: vi sinh hiếu khí ≤ 100 CFU/g; men và nấm mốc ≤ 10 CFU/g; không có Pseudomonas aeruginosa, Staphylococcus aureus, Enterobacteria trong 1g. * Kích thước: 8cm x 4,5m. | Công Ty TNHH Dược Phẩm Quốc Tế | 6000420044
30 | Băng dính vải | Nhóm 6 | 135600 | Cuộn | 18400 | 2495040000 | Nguồn kinh phí NSNN cấp, nguồn quỹ BHYT, nguồn thu từ dịch vụ KCB và các nguồn kinh phí hợp pháp khác của CSYT công lập trực thuộc SYT | 135600 | Băng keo lụa y tế RITASILK 2.5cm x 5m | Nhóm 6 | RITASILK/ RT25050 | 220000001/PCBA-ĐL |  | Việt Nam | Công Ty TNHH Dược Phẩm Quốc Tế | Công Ty TNHH Dược Phẩm Quốc Tế/ Việt Nam | Cuộn | 7300 | * Thành phần: Vải lụa Taffeta, 100% sợi cellulose acetate, keo oxyd kẽm không dùng dung môi. * Kích thước: 2,5cm x 5m, xé ngang dọc được. | Công Ty TNHH Dược Phẩm Quốc Tế | 6000420044
31 | Băng keo có gạc vô trùng | Nhóm 6 | 2130 | Miếng | 5250 | 11182500 | Nguồn kinh phí NSNN cấp, nguồn quỹ BHYT, nguồn thu từ dịch vụ KCB và các nguồn kinh phí hợp pháp khác của CSYT công lập trực thuộc SYT | 2130 | BĂNG KEO CÓ GẠC VÔ TRÙNG 9cm x 20cm | Nhóm 6 | Sterile Non woven Wound Dressing/ C620 | 170000007/PCBA-ĐL |  | Thổ Nhĩ Kỳ | HONNES SAGLIK | HONNES SAGLIK/ Thổ Nhĩ Kỳ | Miếng | 4500 | * Chất liệu polyester. * Co giãn tốt, thông thoáng, không gây dính vết thương. * Keo arcylic ít gây kích ứng da. * Gạc thấm hút mạnh, có màng Polyetylen (PE) hoặc tương đương, không gây dính vết thương. * Kích thước: 200mm x 90mm. | Công Ty TNHH Dược Phẩm Quốc Tế | 6000420044
Danh mục gồm 31 mặt hàng

## PHU LUC 2
Phụ lục II
BÁO CÁO KẾT QUẢ LỰA CHỌN NHÀ THẦU CUNG CẤP VẬT TƯ Y TẾ
(Kèm theo Công văn số /BVĐKT-KD ngày tháng 02 năm 2023 của Bệnh viện đa khoa tỉnh Bình Định)
Đơn vị tính: đồng
Kế hoạch lựa chọn nhà thầu | [6 empty] | Thông tin chung |  | Kết quả thực hiện
STT | Tên trang thiết bị y tế | Phân nhóm | Số lượng | Đơn vị tính | Đơn giá (VNĐ) | Thành tiền (VNĐ) | Nguồn vốn đầu tư | Số lượng định mức | Tên trang thiết bị y tế | Phân nhóm | Chủng loại/ Mã SP | Số lưu hành/ GPNK | Năm sản xuất | Nước sản xuất | Hãng sản xuất | Hãng/ nước chủ sở hữu | Đơn vị tính | Đơn giá trúng thầu (VNĐ) | Tính năng kỹ thật cơ bản | Đơn vị trúng thầu | MST đơn vị trúng thầu | Ghi chú
Quyết định phê duyệt dự toán và kế hoạch lựa chọn nhà thầu: Số: 2909/QĐ-UBND ngày 08/9/2022 | [8 empty] | Quyết định phê duyệt kết quả lựa chọn nhà thầu: Số: 9174/QĐ-BVĐKT ngày 30 tháng 12 năm 2022
Tên gói thầu: Mua sắm bơm tiêm, dây truyền dịch, kim luồn, găng tay, ống nghiệm Hình thức lựa chọn nhà thầu: Đấu thầu rộng rãi | [8 empty] | Tên gói thầu: Mua sắm bơm tiêm, dây truyền dịch, kim luồn, găng tay, ống nghiệm
1 | Bơm tiêm nhựa | Nhóm 3 | 410000 | Cái | 1120 | 459200000 | Nguồn kinh phí NSNN cấp, nguồn quỹ BHYT, nguồn thu từ dịch vụ KCB và các nguồn kinh phí hợp pháp khác của CSYT công lập trực thuộc SYT | 410000 | BƠM TIÊM MPV SỬ DỤNG MỘT LẦN 10ml | Nhóm 3 | BTK10: MPV | 2100069ĐKLH/BYT-TB-CT |  | Việt Nam | Công ty Cổ phần Nhựa Y Tế Việt Nam | Công ty Cổ phần Nhựa Y Tế Việt Nam/ Việt Nam | Cái | 965 | * Dung tích: 10ml. * Thành phần: + Ống Xy lanh, Pit tông: chất liệu nhựa dùng trong y tế. + Gioăng: chất liệu cao su dùng trong y tế. + Kim: thép không rỉ. Kim cỡ 23G, 25G * Đầu bơm tiêm: đầu xoắn và đầu thường. * Tiêu chuẩn EN ISO 13485:2016-TUV, CE, ISO 9001:2015, TCVN 5903:1995. | Công ty Cổ phần Dược - Trang thiết bị Y tế Bình Định (BIDIPHAR) | 4100259564
2 | Bơm tiêm nhựa | Nhóm 5 | 212510 | Cái | 650 | 138131500 | Nguồn kinh phí NSNN cấp, nguồn quỹ BHYT, nguồn thu từ dịch vụ KCB và các nguồn kinh phí hợp pháp khác của CSYT công lập trực thuộc SYT | 212510 | BƠM TIÊM ECO SỬ DỤNG MỘT LẦN 1ml | Nhóm 5 | BTK1: ECO | 2100069ĐKLH/BYT-TB-CT |  | Việt Nam | Công ty Cổ phần Nhựa Y Tế Việt Nam | Công ty Cổ phần Nhựa Y Tế Việt Nam/ Việt Nam | Cái | 629 | * Dung tích: 1ml * Thành phần: + Kim: chất liệu thép không rỉ. Kim 26G x 1/2. + Ống Xy lanh, Pit tông: chất liệu nhựa dùng trong y tế. + Gioăng: chất liệu cao su dùng trong y tế. Gioăng có núm bơm hết hành trình giúp tiêm hết thuốc. * Tiêu chuẩn EN ISO 13485:2016-TUV, ISO 9001:2015, TCVN 5903:1995. | Công ty Cổ phần Dược - Trang thiết bị Y tế Bình Định (BIDIPHAR) | 4100259564
3 | Bơm tiêm nhựa | Nhóm 5 | 171445 | Cái | 1450 | 248595250 | Nguồn kinh phí NSNN cấp, nguồn quỹ BHYT, nguồn thu từ dịch vụ KCB và các nguồn kinh phí hợp pháp khác của CSYT công lập trực thuộc SYT | 171445 | BƠM TIÊM ECO SỬ DỤNG MỘT LẦN 20ml | Nhóm 5 | BTK20: ECO | 2100069ĐKLH/BYT-TB-CT |  | Việt Nam | Công ty Cổ phần Nhựa Y Tế Việt Nam | Công ty Cổ phần Nhựa Y Tế Việt Nam/ Việt Nam | Cái | 1450 | * Dung tích: 20ml * Thành phần: + Kim: chất liệu thép không rỉ. Kim 23G. + Ống Xy lanh, Pit tông: chất liệu nhựa dùng trong y tế. Pit tông có khía bẻ gãy để hủy sau khi sử dụng. + Gioăng: chất liệu cao su dùng trong y tế. * Tiêu chuẩn EN ISO 13485:2016-TUV, ISO 9001:2015, TCVN 5903:1995. | Công ty Cổ phần Dược - Trang thiết bị Y tế Bình Định (BIDIPHAR) | 4100259564
4 | Bơm tiêm nhựa | Nhóm 3 | 87000 | Cái | 1995 | 173565000 | Nguồn kinh phí NSNN cấp, nguồn quỹ BHYT, nguồn thu từ dịch vụ KCB và các nguồn kinh phí hợp pháp khác của CSYT công lập trực thuộc SYT | 87000 | BƠM TIÊM MPV SỬ DỤNG MỘT LẦN 20ml | Nhóm 3 | BTK20: MPV | 2100069ĐKLH/BYT-TB-CT |  | Việt Nam | Công ty Cổ phần Nhựa Y Tế Việt Nam | Công ty Cổ phần Nhựa Y Tế Việt Nam/ Việt Nam | Cái | 1786 | * Dung tích: 20ml * Thành phần: + Ống Xy lanh, Pit tông: chất liệu nhựa dùng trong y tế. + Gioăng: chất liệu cao su dùng trong y tế. + Kim: làm bằng thép không rỉ. Kim 23G. * Tiêu chuẩn EN ISO 13485:2016-TUV, CE, ISO 9001:2015, TCVN 5903:1995. | Công ty Cổ phần Dược - Trang thiết bị Y tế Bình Định (BIDIPHAR) | 4100259564
5 | Bơm tiêm nhựa | Nhóm 3 | 21100 | Cái | 3800 | 80180000 | Nguồn kinh phí NSNN cấp, nguồn quỹ BHYT, nguồn thu từ dịch vụ KCB và các nguồn kinh phí hợp pháp khác của CSYT công lập trực thuộc SYT | 21100 | BƠM TIÊM MPV SỬ DỤNG MỘT LẦN 50ml | Nhóm 3 | BTK50: MPV | 2100069ĐKLH/BYT-TB-CT |  | Việt Nam | Công ty Cổ phần Nhựa Y Tế Việt Nam | Công ty Cổ phần Nhựa Y Tế Việt Nam/ Việt Nam | Cái | 3800 | * Dung tích: 50ml. Dùng để tiêm * Thành phần: + Ống Xy lanh, Pit tông: chất liệu nhựa dùng trong y tế. + Gioăng: chất liệu cao su dùng trong y tế. * Tiêu chuẩn EN ISO 13485:2016-TUV, CE, ISO 9001:2015, TCVN 5903:1995. | Công ty Cổ phần Dược - Trang thiết bị Y tế Bình Định (BIDIPHAR) | 4100259564
6 | Bơm tiêm nhựa | Nhóm 5 | 1576767 | Cái | 617 | 972865239 | Nguồn kinh phí NSNN cấp, nguồn quỹ BHYT, nguồn thu từ dịch vụ KCB và các nguồn kinh phí hợp pháp khác của CSYT công lập trực thuộc SYT | 1576767 | BƠM TIÊM ECO SỬ DỤNG MỘT LẦN 5ml | Nhóm 5 | BTK5: ECO | 2100069ĐKLH/BYT-TB-CT |  | Việt Nam | Công ty Cổ phần Nhựa Y Tế Việt Nam | Công ty Cổ phần Nhựa Y Tế Việt Nam/ Việt Nam | Cái | 617 | * Dung tích: 5ml * Thành phần: + Ống Xy lanh, Pit tông: chất liệu nhựa dùng trong y tế. Pit tông có khía bẻ gãy để hủy sau khi sử dụng. + Gioăng: chất liệu cao su dùng trong y tế. + Kim: chất liệu thép không rỉ. Kim 25G. Đầu kim sắc nhọn, vát 3 cạnh. * Tiêu chuẩn EN ISO 13485:2016-TUV, ISO 9001:2015, TCVN 5903:1995. | Công ty Cổ phần Dược - Trang thiết bị Y tế Bình Định (BIDIPHAR) | 4100259564
7 | Bơm tiêm nhựa | Nhóm 3 | 595975 | Cái | 735 | 438041625 | Nguồn kinh phí NSNN cấp, nguồn quỹ BHYT, nguồn thu từ dịch vụ KCB và các nguồn kinh phí hợp pháp khác của CSYT công lập trực thuộc SYT | 595975 | BƠM TIÊM MPV SỬ DỤNG MỘT LẦN 5ml | Nhóm 3 | BTK5: MPV | 2100069ĐKLH/BYT-TB-CT |  | Việt Nam | Công ty Cổ phần Nhựa Y Tế Việt Nam | Công ty Cổ phần Nhựa Y Tế Việt Nam/ Việt Nam | Cái | 699 | * Dung tích: 5ml. * Thành phần: + Ống Xy lanh, Pit tông: chất liệu nhựa dùng trong y tế. + Gioăng: chất liệu cao su dùng trong y tế. + Kim: thép không rỉ. Kim cỡ 23G, 25G * Đầu bơm tiêm: đầu xoắn và đầu thường. * Tiêu chuẩn EN ISO 13485:2016-TUV, CE, ISO 9001:2015, TCVN 5903:1995. | Công ty Cổ phần Dược - Trang thiết bị Y tế Bình Định (BIDIPHAR) | 4100259564
8 | Dây truyền dịch | Nhóm 5 | 117906 | Cái | 4650 | 548262900 | Nguồn kinh phí NSNN cấp, nguồn quỹ BHYT, nguồn thu từ dịch vụ KCB và các nguồn kinh phí hợp pháp khác của CSYT công lập trực thuộc SYT | 117906 | BỘ DÂY TRUYỀN DỊCH ECO SỬ DỤNG MỘT LẦN Kim cánh bướm | Nhóm 5 | DTD02: ECO | 2100132ĐKLH/BYT-TB-CT |  | Việt Nam | Công ty Cổ phần Nhựa Y Tế Việt Nam | Công ty Cổ phần Nhựa Y Tế Việt Nam/Việt Nam | Cái | 4350 | * Chiều dài: ≥ 150 cm. * Kim 2 cánh bướm 22G x3/4' và 23G x 3/4' * Van khoá điều chỉnh, kim chai sản xuất từ hạt nhựa ABS (Acrylonitrin butadien styren) nguyên sinh. * Van thoát khí có thiết kế màng lọc khí vô khuẩn; * Buồng nhỏ giọt có màng lọc dịch, thể tích ≥ 8.5ml. Có bầu cao su tiếp thuốc. * Dây dẫn cấu tạo từ chất liệu nhựa PVC nguyên sinh, mềm dẻo, dai, độ đàn hồi cao, không gãy gập khi bảo quản và sử dụng. * Đầu nối Luer lock có cơ chế xoay để kết nối với kim luồn chắc chắn và dễ thao tác khi sử dụng. * Không chứa độc tố DEHP. * Tiêu chuẩn EN ISO 13485:2016-TUV, CE, ISO 9001:2015. | Công ty Cổ phần Dược - Trang thiết bị Y tế Bình Định (BIDIPHAR) | 4100259564
9 | Dây truyền dịch | Nhóm 1 | 26280 | Cái | 11680 | 306950400 | Nguồn kinh phí NSNN cấp, nguồn quỹ BHYT, nguồn thu từ dịch vụ KCB và các nguồn kinh phí hợp pháp khác của CSYT công lập trực thuộc SYT | 26280 | Bộ dây truyền dịch SPE sử dụng một lần kim thường | Nhóm 1 | DTD03: SPE | 2100132ĐKLH/BYT-TB-CT |  | Việt Nam | Công ty Cổ phần Nhựa Y Tế Việt Nam | Công ty Cổ phần Nhựa Y Tế Việt Nam/Việt Nam | Cái | 7900 | * Thể tích nhỏ giọt: 20 giọt/ml * Chiều dài: ≥ 180cm * Chất liệu: nhựa Polyvinyl Clorua (PVC) * Đường kính trong dây: 3mm. Đường kính ngoài 4,1mm. * Có bầu đếm giọt. * Chịu được áp lực đến 2 bar. * Màng lọc có chức năng lọc vi khuẩn tại van thông khí. * Màng lọc dịch 15µm. * Đầu khóa vặn xoắn Luer Lock. * Không có chất phụ gia DEHP, thay thế bằng DEHT an toàn. * Tiêu chuẩn EN ISO 13485:2016-TUV, CE, ISO 9001:2015. | Công ty Cổ phần Dược - Trang thiết bị Y tế Bình Định (BIDIPHAR) | 4100259564
10 | Dây truyền dịch | Nhóm 2 | 30000 | Cái | 9600 | 288000000 | Nguồn kinh phí NSNN cấp, nguồn quỹ BHYT, nguồn thu từ dịch vụ KCB và các nguồn kinh phí hợp pháp khác của CSYT công lập trực thuộc SYT | 30000 | BỘ DÂY TRUYỀN DỊCH MPV SỬ DỤNG MỘT LẦN Kim thường | Nhóm 2 | DTD01: MPV | 2100132ĐKLH/BYT-TB-CT |  | Việt Nam | Công ty Cổ phần Nhựa Y Tế Việt Nam | Công ty Cổ phần Nhựa Y Tế Việt Nam/Việt Nam | Cái | 4850 | * Thể tích nhỏ giọt: 20 giọt/ml * Chiều dài: ≥ 180cm * Chất liệu: nhựa dùng trong y tế * Bầu đếm giọt có màng lọc dịch * Không có chất phụ gia DEHP. * Màng lọc khuẩn 0,2µm tại van thông khí * Có cổng tiêm chữ Y * Đầu khóa Luer lock vặn xoắn xoay 360 độ, dễ dàng kết nối bằng một tay * Chịu được áp lực 200Kpa không rò rỉ. * Đường kính trong 3mm, đường kính ngoài 4mm. * Không chứa độc tố DEHP. * Tiêu chuẩn EN ISO 13485:2016-TUV, CE, ISO 9001:2015. | Công ty Cổ phần Dược - Trang thiết bị Y tế Bình Định (BIDIPHAR) | 4100259564
11 | Dây truyền dịch | Nhóm 1 | 2300 | Cái | 18900 | 43470000 | Nguồn kinh phí NSNN cấp, nguồn quỹ BHYT, nguồn thu từ dịch vụ KCB và các nguồn kinh phí hợp pháp khác của CSYT công lập trực thuộc SYT | 2300 | Bộ dây truyền dịch SPE sử dụng một lần kim thường | Nhóm 1 | DTD03: SPE | 2100132ĐKLH/BYT-TB-CT |  | Việt Nam | Công ty Cổ phần Nhựa Y Tế Việt Nam | Công ty Cổ phần Nhựa Y Tế Việt Nam/Việt Nam | Cái | 7900 | * Thể tích nhỏ giọt: 20 giọt/ml * Chiều dài: ≥ 180cm * Chất liệu: nhựa Polyvinyl Clorua (PVC) * Đường kính trong dây: 3mm. Đường kính ngoài 4,1mm. * Có bầu đếm giọt. * Chịu được áp lực đến 2 bar. * Màng lọc có chức năng lọc vi khuẩn tại van thông khí. * Màng lọc dịch 15µm. * Đầu khóa vặn xoắn Luer Lock. * Không có chất phụ gia DEHP, thay thế bằng DEHT an toàn. * Tiêu chuẩn EN ISO 13485:2016-TUV, CE, ISO 9001:2015. | Công ty Cổ phần Dược - Trang thiết bị Y tế Bình Định (BIDIPHAR) | 4100259564
12 | Dây truyền dịch tránh ánh sáng | Nhóm 3 | 900 | Cái | 28980 | 26082000 | Nguồn kinh phí NSNN cấp, nguồn quỹ BHYT, nguồn thu từ dịch vụ KCB và các nguồn kinh phí hợp pháp khác của CSYT công lập trực thuộc SYT | 900 | BỘ DÂY TRUYỀN DỊCH MPV SỬ DỤNG MỘT LẦN Kim thường | Nhóm 3 | DTD01: MPV | 2100132ĐKLH/BYT-TB-CT |  | Việt Nam | Công ty Cổ phần Nhựa Y Tế Việt Nam | Công ty Cổ phần Nhựa Y Tế Việt Nam/Việt Nam | Cái | 4850 | * Thể tích nhỏ giọt: 20 giọt/ml * Chiều dài: ≥ 180cm * Chất liệu: nhựa dùng trong y tế * Bầu đếm giọt có màng lọc dịch * Không có chất phụ gia DEHP. * Màng lọc khuẩn 0,2µm tại van thông khí * Có cổng tiêm chữ Y * Đầu khóa Luer lock vặn xoắn xoay 360 độ, dễ dàng kết nối bằng một tay * Chịu được áp lực 200Kpa không rò rỉ. * Đường kính trong 3mm, đường kính ngoài 4mm. * Không chứa độc tố DEHP. * Tiêu chuẩn EN ISO 13485:2016-TUV, CE, ISO 9001:2015. | Công ty Cổ phần Dược - Trang thiết bị Y tế Bình Định (BIDIPHAR) | 4100259564
13 | Găng tay khám | Nhóm 6 | 3055285 | Đôi | 1600 | 4888456000 | Nguồn kinh phí NSNN cấp, nguồn quỹ BHYT, nguồn thu từ dịch vụ KCB và các nguồn kinh phí hợp pháp khác của CSYT công lập trực thuộc SYT | 3055285 | Găng tay khám size S, M | Nhóm 6 | Size XS, S, M, L, XL | Số công bố: 210000006/PCBA-BĐ |  | Thái Lan | Sri Trang | Sri Trang, Thái Lan | Đôi | 779 | * Chiều dài: ≥ 240mm. * Các size: S; M * Chất liệu: cao su thiên nhiên dùng trong y tế. | Công ty Cổ phần Dược - Trang thiết bị Y tế Bình Định (BIDIPHAR) | 4100259564
14 | Kim luồn tĩnh mạch | Nhóm 6 | 50000 | Cái | 9450 | 472500000 | Nguồn kinh phí NSNN cấp, nguồn quỹ BHYT, nguồn thu từ dịch vụ KCB và các nguồn kinh phí hợp pháp khác của CSYT công lập trực thuộc SYT | 50000 | Kim luồn tĩnh mạch các số có cánh, có cổng | Nhóm 6 | I.V. Cannula with Wings & Injection Port | 22003 PL-UNS/ PCBPL-BYT |  | Ấn Độ | Wellmed | Wellmed, Ấn Độ | Cái | 3181 | * Các số * Có cánh, có cổng * Cấu tạo: + Catheter: Chất liệu Polyurethane. + Buồng chứa máu: chất liệu Polycarbonate + Kim: làm bằng thép không rỉ. Đầu kim cắt xiên 3 mặt vát chữ V, phủ silicone, thành kim siêu mỏng. | Công ty Cổ phần Dược - Trang thiết bị Y tế Bình Định (BIDIPHAR) | 4100259564
15 | Ống nghiệm chân không chứa Lithium Heparin | Nhóm 6 | 12000 | Ống | 2700 | 32400000 | Nguồn kinh phí NSNN cấp, nguồn quỹ BHYT, nguồn thu từ dịch vụ KCB và các nguồn kinh phí hợp pháp khác của CSYT công lập trực thuộc SYT | 12000 | Ống nghiệm máu chân không Heparin 4ml | Nhóm 6 | Heparin Tube (Lithium/ Sodium Heparin) | 38B PL-MDC/ /PCBPL-BYT |  | Trung Quốc | Henso Medical | Henso Medical, Trung Quốc | Ống | 1477 | * Thể tích chứa mẫu: 4ml * Thành phần: + Ống nghiệm: chất liệu nhựa dùng trong y tế. Ống Chứa 75IU Lithium Heparin dùng kháng đông cho 4ml máu. | Công ty Cổ phần Dược - Trang thiết bị Y tế Bình Định (BIDIPHAR) | 4100259564
16 | Ống nghiệm nhựa chứa Citrat Natri | Nhóm 5 | 87700 | Ống | 610 | 53497000 | Nguồn kinh phí NSNN cấp, nguồn quỹ BHYT, nguồn thu từ dịch vụ KCB và các nguồn kinh phí hợp pháp khác của CSYT công lập trực thuộc SYT | 87700 | Ống nghiệm lấy máu ESR Sodium Citrate 3.8% MPV | Nhóm 5 | ON-MPV08 | 190000011/PCBA-NB |  | Việt Nam | Công ty Cổ phần Nhựa Y Tế Việt Nam | Công ty Cổ phần Nhựa Y Tế Việt Nam/Việt Nam | Ống | 610 | * Thể tích chứa mẫu: 2ml. * Thành phần: + Ống nghiệm: chất liệu nhựa dùng trong y tế. Ống có chứa 0,2ml Sodium citrate hoặc Trisodium citrate 3,8% . + Nắp ống nghiệm: nhựa dùng trong y tế. | Công ty Cổ phần Dược - Trang thiết bị Y tế Bình Định (BIDIPHAR) | 4100259564
17 | Ống nghiệm nhựa chứa Heparin | Nhóm 5 | 397300 | Ống | 723 | 287247900 | Nguồn kinh phí NSNN cấp, nguồn quỹ BHYT, nguồn thu từ dịch vụ KCB và các nguồn kinh phí hợp pháp khác của CSYT công lập trực thuộc SYT | 397300 | Ống nghiệm lấy máu Lithium Heparin MPV | Nhóm 5 | ON-MPV04 | 190000011/PCBA-NB |  | Việt Nam | Công ty Cổ phần Nhựa Y Tế Việt Nam | Công ty Cổ phần Nhựa Y Tế Việt Nam/Việt Nam | Ống | 699 | * Thể tích chứa mẫu: 2ml * Thành phần: + Ống: chất liệu nhựa dùng trong y tế. Ống chứa chất kháng đông Heparin dùng kháng đông cho 2ml máu. + Nắp ống nghiệm: nhựa dùng trong y tế. | Công ty Cổ phần Dược - Trang thiết bị Y tế Bình Định (BIDIPHAR) | 4100259564
18 | Ống nghiệm nhựa chứa EDTA | Nhóm 5 | 162900 | Ống | 915 | 149053500 | Nguồn kinh phí NSNN cấp, nguồn quỹ BHYT, nguồn thu từ dịch vụ KCB và các nguồn kinh phí hợp pháp khác của CSYT công lập trực thuộc SYT | 162900 | Ống nghiệm lấy máu K2 EDTA MPV nắp cao su | Nhóm 5 | ON-MPV05 | 190000011/PCBA-NB |  | Việt Nam | Công ty Cổ phần Nhựa Y Tế Việt Nam | Công ty Cổ phần Nhựa Y Tế Việt Nam/Việt Nam | Ống | 915 | * Thể tích chứa mẫu: 2ml. * Thành phần: + Ống nghiệm: chất liệu nhựa dùng trong y tế. Ống chứa EDTA (EthyleneDiamineTetraacetic Acid) K2 dùng kháng đông cho 2ml máu. + Nắp ống nghiệm: nắp cao su bọc nhựa. | Công ty Cổ phần Dược - Trang thiết bị Y tế Bình Định (BIDIPHAR) | 4100259564
19 | Kim luồn tĩnh mạch | Nhóm 6 | 5000 | Cái | 2730 | 13650000 | Nguồn kinh phí NSNN cấp, nguồn quỹ BHYT, nguồn thu từ dịch vụ KCB và các nguồn kinh phí hợp pháp khác của CSYT công lập trực thuộc SYT | 5000 | Kim luồn tĩnh mạch size 18G | Nhóm 6 | IV FLON | 220001420/PCBB-HCM |  | Ấn Độ | La-med Healthcare Pvt.,Ltd, | La-med Healthcare Pvt.,Ltd, Ấn Độ | Cái | 2570 | -Kim luồn tĩnh mạch có cánh, có cửa bơm thuốc, kích thước 18G, màu xanh lá -Kim làm bằng thép không gỉ, đầu kim có 3 mặt vát, sắc bén -Ống thông làm từ chất liệu PTFE có tinh đàn hồi, chống xoắn - gập, đầu ống catheter hình vát nón ôm sát kim, đường kính trong ống thông 0.9mm, đường kính ngoài ống thông 1.3mm, chiều dài ống thông 45mm, tốc độ dòng chảy 90ml/phút -Khoang báo máu thiết kế trong suốt -Khử trùng bằng khí Ethylene Oxide -Thời gian lưu kim tối đa 10 ngày - Hộp/100 cái | Công ty Cổ phần Dược Phẩm Trung ương Codupha | 0300483319
20 | Kim luồn tĩnh mạch | Nhóm 6 | 11200 | Cái | 2730 | 30576000 | Nguồn kinh phí NSNN cấp, nguồn quỹ BHYT, nguồn thu từ dịch vụ KCB và các nguồn kinh phí hợp pháp khác của CSYT công lập trực thuộc SYT | 11200 | Kim luồn tĩnh mạch size 22G | Nhóm 6 | IV FLON | 220001420/PCBB-HCM |  | Ấn Độ | La-med Healthcare Pvt.,Ltd, | La-med Healthcare Pvt.,Ltd, Ấn Độ | Cái | 2570 | -Kim luồn tĩnh mạch có cánh, có cửa bơm thuốc, kích thước 22G, màu xanh da trời -Kim làm bằng thép không gỉ, đầu kim có 3 mặt vát, sắc bén -Ống thông làm từ chất liệu PTFE có tinh đàn hồi, chống xoắn - gập, đầu ống catheter hình vát nón ôm sát kim, đường kính trong ống thông 0.6mm, đường kính ngoài ống thông 0.9mm, chiều dài ống thông 25mm, tốc độ dòng chảy 33ml/phút -Khoang báo máu thiết kế trong suốt -Khử trùng bằng khí Ethylene Oxide -Thời gian lưu kim tối đa 10 ngày - Hộp/100 cái | Công ty Cổ phần Dược Phẩm Trung ương Codupha | 0300483319
21 | Kim luồn tĩnh mạch an toàn | Nhóm 2 | 13060 | Cái | 15330 | 200209800 | Nguồn kinh phí NSNN cấp, nguồn quỹ BHYT, nguồn thu từ dịch vụ KCB và các nguồn kinh phí hợp pháp khác của CSYT công lập trực thuộc SYT | 13060 | VASOFIX SAFETY FEP 18G,1.75 IN.,1.3X45MM-AP | Nhóm 2 | 4268130S-03 | 33/170000047/PCBPL-BYT ngày 28/06/2017 |  | Malaysia | B. Braun Medical Industries Sdn. Bhd. | B. Braun Melsungen AG - Đức | Cái | 15330 | * Số 18 * Chất liệu: FEP - Teflon * Kim luồn có cánh, có cửa tiêm thuốc. * Có đầu bảo vệ bằng kim loại dạng lò xo gồm 2 cánh tay đòn bắt chéo nhau. * Đầu kim vát 3 mặt. * Màng kị nước chống máu tràn ra * Cathether nhựa có 4 đường cản quang ngầm & lưu được trong mạch máu đến 72 giờ. Đường kính và độ dài Catheter 1,3mm x 45mm. Đóng gói: 50 cái/Hộp | Công Ty Cổ Phần Dược Phẩm Trung Ương CPC1 | 0100108536
22 | Kim luồn tĩnh mạch an toàn | Nhóm 2 | 32594 | Cái | 15330 | 499666020 | Nguồn kinh phí NSNN cấp, nguồn quỹ BHYT, nguồn thu từ dịch vụ KCB và các nguồn kinh phí hợp pháp khác của CSYT công lập trực thuộc SYT | 32594 | VASOFIX SAFETY FEP 20G,1.25 IN.,1.1X33MM-AP | Nhóm 2 | 4268113S-03 | 33/170000047/PCBPL-BYT ngày 28/06/2017 |  | Malaysia | B. Braun Medical Industries Sdn. Bhd. | B. Braun Melsungen AG - Đức | Cái | 15330 | * Số 20 * Chất liệu: FEP - Teflon * Kim luồn có cánh, có cửa tiêm thuốc. * Có đầu bảo vệ bằng kim loại dạng lò xo gồm 2 cánh tay đòn bắt chéo nhau. * Đầu kim vát 3 mặt. * Màng kị nước chống máu tràn ra * Cathether nhựa có 4 đường cản quang ngầm & lưu được trong mạch máu đến 72 giờ. Đường kính và độ dài Catheter 1,1mm x 33mm. Đóng gói: 50 cái/Hộp | Công Ty Cổ Phần Dược Phẩm Trung Ương CPC1 | 0100108536
23 | Kim luồn tĩnh mạch an toàn | Nhóm 2 | 99930 | Cái | 15330 | 1531926900 | Nguồn kinh phí NSNN cấp, nguồn quỹ BHYT, nguồn thu từ dịch vụ KCB và các nguồn kinh phí hợp pháp khác của CSYT công lập trực thuộc SYT | 99930 | VASOFIX SAFETY FEP 22G,1 IN.,0.9X25MM-AP | Nhóm 2 | 4268091S-03 | 33/170000047/PCBPL-BYT ngày 28/06/2017 |  | Malaysia | B. Braun Medical Industries Sdn. Bhd. | B. Braun Melsungen AG - Đức | Cái | 15330 | * Số 22 * Chất liệu: FEP - Teflon * Kim luồn có cánh, có cửa tiêm thuốc. * Có đầu bảo vệ bằng kim loại dạng lò xo gồm 2 cánh tay đòn bắt chéo nhau. * Đầu kim vát 3 mặt. * Màng kị nước chống máu tràn ra * Cathether nhựa có 4 đường cản quang ngầm & lưu được trong mạch máu đến 72 giờ. Đường kính và độ dài Catheter 0,9mm x 25mm. Đóng gói: 50 cái/Hộp | Công Ty Cổ Phần Dược Phẩm Trung Ương CPC1 | 0100108536
24 | Kim luồn tĩnh mạch an toàn | Nhóm 2 | 77570 | Cái | 17420 | 1351269400 | Nguồn kinh phí NSNN cấp, nguồn quỹ BHYT, nguồn thu từ dịch vụ KCB và các nguồn kinh phí hợp pháp khác của CSYT công lập trực thuộc SYT | 77570 | INTROCAN SAFETY-W FEP 24G, 0.7X19MM-AP | Nhóm 2 | 4254503-03 | 32/170000047/PCBPL-BYT ngày 28/06/2017 |  | Malaysia | B. Braun Medical Industries Sdn. Bhd. | B. Braun Melsungen AG - Đức | Cái | 17325 | * Số 24 * Chất liệu: FEP - Teflon * Kim luồn có cánh, không cửa tiêm thuốc * Có đầu bảo vệ bằng kim loại dạng lò xo gồm 2 cánh tay đòn bắt chéo nhau. * Đầu kim vát 3 mặt * Màng kị nước chống máu tràn ra * Cathether nhựa có 4 đường cản quang ngầm & lưu được trong mạch máu đến 72 giờ. Đường kính và độ dài Catheter 0,7mm x 19mm. Đóng gói: 50 cái/Hộp | Công Ty Cổ Phần Dược Phẩm Trung Ương CPC1 | 0100108536
25 | Găng tay phẫu thuật tiệt trùng | Nhóm 6 | 704670 | Đôi | 3950 | 2783446500 | Nguồn kinh phí NSNN cấp, nguồn quỹ BHYT, nguồn thu từ dịch vụ KCB và các nguồn kinh phí hợp pháp khác của CSYT công lập trực thuộc SYT | 704670 | Găng tay phẫu thuật tiệt trùng có bột | Nhóm 6 | Latex Powdered Surgical Gloves | 220001885/PCBB-HN |  | Malaysia | ASAP International Sdn.Bhd/ ASAP | Suhou Yudu/ Trung Quốc | Đôi | 3326 | Sản xuất từ cao su thiên nhiên, bề mặt nhẵn mịn, có độ cong phù hợp, đàn hồi tốt, bền, tạo cảm giác thật tay khi sử dụng, có phủ chống dính. - Kích thước cỡ : 6, 6.5, 7, 7.5, 8, 8.5, 9 tương ứng: Chiều rộng: 77±5/83±5/89±5/95±+5/102±6/114±6; chiều dài tối thiểu: 280mm - Độ giãn đứt tối thiểu: Trước già hóa 700%, sau già hóa 550% - Độ bền kéo tối thiểu: Trước già hóa 24Mpa, sau già hóa 18Mpa - Lực vỡ tối thiểu: Trước già hóa 9N, sau già hóa 7N 50 đôi /hộp | Công ty cổ phần thiết bị y tế và Công nghiệp Hải Cường | 0105380912
26 | Dây truyền dịch | Nhóm 6 | 175050 | Cái | 2898 | 507294900 | Nguồn kinh phí NSNN cấp, nguồn quỹ BHYT, nguồn thu từ dịch vụ KCB và các nguồn kinh phí hợp pháp khác của CSYT công lập trực thuộc SYT | 175050 | Dây truyền dịch | Nhóm 6 | 1001001 | HSCB 220000010/PCBA-BĐ |  | Trung Quốc | Suhou Yudu | Suhou Yudu/ Trung Quốc | Cái | 2860 | * Thể tích nhỏ giọt: 20 giọt/ml * Chiều dài: ≥ 150cm * Thành phần: + Dây: chất liệu nhựa dùng trong y tế. + Kim: chất liệu thép không rỉ. Kim các cỡ. * Chiều dài buồng chứa dịch: tối thiểu 45mm. * Khoá trượt bằng nhựa dùng điều chỉnh lưu lượng thuốc vào cơ thể | Công Ty TNHH Thiết Bị Y Tế Hoàng Gia Huy | 0401895647
27 | Dây truyền máu | Nhóm 6 | 21620 | Cái | 6000 | 129720000 | Nguồn kinh phí NSNN cấp, nguồn quỹ BHYT, nguồn thu từ dịch vụ KCB và các nguồn kinh phí hợp pháp khác của CSYT công lập trực thuộc SYT | 21620 | Dây truyền máu (loại có kim) | Nhóm 6 | 2002001 | 365/21/170000035/PCBPL-BYT |  | Trung Quốc | Suhou Yudu | Suhou Yudu/ Trung Quốc | Cái | 5830 | * Chiều dài: ≥ 150cm. * Chất liệu: nhựa dùng trong y tế. | Công Ty TNHH Thiết Bị Y Tế Hoàng Gia Huy | 0401895647
28 | Găng tay dài (sản) | Nhóm 6 | 5130 | Đôi | 13000 | 66690000 | Nguồn kinh phí NSNN cấp, nguồn quỹ BHYT, nguồn thu từ dịch vụ KCB và các nguồn kinh phí hợp pháp khác của CSYT công lập trực thuộc SYT | 5130 | Găng sản khoa chưa tiệt trùng | Nhóm 5 | GSK | 365/21/170000035/PCBPL-BYT |  | Việt Nam | Nam Tín | Nam Tín/ Việt Nam | Đôi | 10500 | * Chiều dài: ≥ 490mm. * Các size: S, M, L * Chất liệu: cao su thiên nhiên dùng trong y tế. | Công Ty TNHH Thiết Bị Y Tế Hoàng Gia Huy | 0401895647
29 | Găng tay không bột | Nhóm 5 | 71000 | Đôi | 2289 | 162519000 | Nguồn kinh phí NSNN cấp, nguồn quỹ BHYT, nguồn thu từ dịch vụ KCB và các nguồn kinh phí hợp pháp khác của CSYT công lập trực thuộc SYT | 71000 | Găng tay cao su y tế 240mm không bột các size | Nhóm 5 | GKB | 190000005/PCBA-ĐL |  | Việt Nam | Nam Tín | Nam Tín/ Việt Nam | Đôi | 1150 | * Chiều dài: ≥ 240mm * Chất liệu: cao su thiên nhiên dùng trong y tế. Không bột. * Các size: S; M | Công Ty TNHH Thiết Bị Y Tế Hoàng Gia Huy | 0401895647
30 | Găng tay phẫu thuật chưa tiệt trùng | Nhóm 6 | 601252 | Đôi | 3600 | 2164507200 | Nguồn kinh phí NSNN cấp, nguồn quỹ BHYT, nguồn thu từ dịch vụ KCB và các nguồn kinh phí hợp pháp khác của CSYT công lập trực thuộc SYT | 601252 | Găng tay phẫu thuật chưa tiệt trùng | Nhóm 5 | GYT | 220000001/PCBA-ĐL |  | Việt Nam | Nam Tín | Nam Tín/ Việt Nam | Đôi | 1680 | * Chiều dài: ≥ 280mm. * Các size: 6,5; 7; 7,5 * Chất liệu: cao su thiên nhiên dùng trong y tế. | Công Ty TNHH Thiết Bị Y Tế Hoàng Gia Huy | 0401895647
31 | Bộ bơm tiêm dùng cho máy bơm điện cản quang trong chụp CT | Nhóm 6 | 500 | Bộ | 273000 | 136500000 | Nguồn kinh phí NSNN cấp, nguồn quỹ BHYT, nguồn thu từ dịch vụ KCB và các nguồn kinh phí hợp pháp khác của CSYT công lập trực thuộc SYT | 500 | Ống bơm tiêm | Nhóm 6 | AS-200 | 2018657 PL-VTC/180000027/PCBPL-BYT ngày 17/9/2019 |  | Trung Quốc | Anntom Medica Limited | Anntom Medica Limited/ Trung Quốc | Bộ | 168000 | *Gồm: 1 xi lanh 200ml, pit tông có 1 chốt tròn gắn vô máy được đặt ở vị trí trung tâm pit tông 1 dây nối dài 150cm 1 ống lấy thuốc nhanh chữ J *Chất liệu: nhựa dùng trong y tế. Gói/ Bộ | Công ty TNHH MTV Huệ Chi | 0307712254
32 | Bộ bơm tiêm dùng cho máy bơm điện cản quang trong chụp CT | Nhóm 6 | 5 | Bộ | 220500 | 1102500 | Nguồn kinh phí NSNN cấp, nguồn quỹ BHYT, nguồn thu từ dịch vụ KCB và các nguồn kinh phí hợp pháp khác của CSYT công lập trực thuộc SYT | 5 | Ống bơm tiêm | Nhóm 6 | AS-200 | 2018657 PL-VTC/180000027/PCBPL-BYT ngày 17/9/2019 |  | Trung Quốc | Anntom Medica Limited | Anntom Medica Limited/ Trung Quốc | Bộ | 168000 | *Gồm: 1 xi lanh 200ml 1 dây nối dài 150cm 1 ống lấy thuốc nhanh chữ J *Chất liệu: nhựa dùng trong y tế. Gói/ Bộ | Công ty TNHH MTV Huệ Chi | 0307712254
33 | Bơm tiêm nhựa | Nhóm 5 | 9590 | Cái | 7500 | 71925000 | Nguồn kinh phí NSNN cấp, nguồn quỹ BHYT, nguồn thu từ dịch vụ KCB và các nguồn kinh phí hợp pháp khác của CSYT công lập trực thuộc SYT | 9590 | Bơm tiêm 50ml có luer lock cho máy bơm tiêm điện | Nhóm 5 | 50ml | 1531 PL-TTDV/170000027/PCBPL-BYT ngày 31/01/2018 |  | Trung Quốc | Jinliyuan | Jinliyuan/ Trung Quốc | Cái | 6300 | *Dung tích: 50ml dùng cho bơm tiêm điện. *Thành phần: +Ống Xy lanh, Pit tông: chất liệu nhựa Polypropylene. +Gioăng: chất liệu cao su dùng trong y tế. -Đầu vặn xoắn, có khoá Luer Lock Gói/ Cái | Công ty TNHH MTV Huệ Chi | 0307712254
34 | Bơm tiêm nhựa | Nhóm 3 | 29560 | Cái | 10000 | 295600000 | Nguồn kinh phí NSNN cấp, nguồn quỹ BHYT, nguồn thu từ dịch vụ KCB và các nguồn kinh phí hợp pháp khác của CSYT công lập trực thuộc SYT | 29560 | Bơm tiêm nhựa 50ml (dùng cho bơm tiêm điện) | Nhóm 3 | SS*50LE | 2100722ĐKLH/ BYT-TB-CT |  | Nhật Bản | Kofu Factory of Terumo Corporation | Terumo Corporation - Nhật Bản | Cái | 7998 | * Dung tích: 50ml dùng cho bơm tiêm điện. * Thành phần: + Ống Xy lanh, Pit tông: chất liệu nhựa dùng trong y tế. + Gioăng: chất liệu cao su dùng trong y tế. - Có đầu khóa Luer. | CÔNG TY TNHH K.A.L.H.U | 0401321018
35 | Bơm tiêm nhựa | Nhóm 3 | 24365 | Cái | 2900 | 70658500 | Nguồn kinh phí NSNN cấp, nguồn quỹ BHYT, nguồn thu từ dịch vụ KCB và các nguồn kinh phí hợp pháp khác của CSYT công lập trực thuộc SYT | 24365 | BD Soloshot™ Mini Auto-Disable Syringe 0.1ml 27G x 3/8'' (0.4 x 10mm) | Nhóm 3 | 302251 | 220000378/PCBB-BYT |  | Tây Ban Nha | Becton Dickinson S.A | Becton Dickinson S.A/Tây Ban Nha | Cái | 2900 | * Dung tích: 0,1ml loại tự khóa * Thành phần: + Ống Xylanh, Pit tông: chất liệu nhựa dùng trong y tế. + Gioăng: chất liệu cao su dùng trong y tế. + Kim: chất liệu thép không rỉ. Kim cỡ 27G3/8" * Quy cách đóng gói: 100 cái/hộp, 33 hộp/ thùng carton | Công ty TNHH Đầu tư và Phát triển công nghệ cao Ngôi Sao Xanh | 0101486019
36 | Bơm tiêm nhựa | Nhóm 5 | 347560 | Cái | 1805 | 627345800 | Nguồn kinh phí NSNN cấp, nguồn quỹ BHYT, nguồn thu từ dịch vụ KCB và các nguồn kinh phí hợp pháp khác của CSYT công lập trực thuộc SYT | 347560 | Bơm tiêm tự khóa K1-0,5ml | Nhóm 5 | BTK 1-0.5 | 220000352/PCBB-BYT |  | Việt nam | Nhà máy nhựa y tế Mediplast | Tổng Cty TBYT Việt Nam - CTCP/Việt nam | Cái | 1805 | * Dung tích: 0,5ml loại tự khóa * Thành phần: + Ống Xylanh, Pit tông: chất liệu nhựa dùng trong y tế. + Gioăng: chất liệu cao su dùng trong y tế. + Kim: chất liệu thép không rỉ. Kim cỡ 25G1" * Quy cách đóng gói: 100 cái/hộp, 24 hộp/ thùng carton. Trên bao bì đóng gói có in dòng chữ “Hàng tiêm chủng mở rộng không được bán” | Công ty TNHH Đầu tư và Phát triển công nghệ cao Ngôi Sao Xanh | 0101486019
37 | Bơm tiêm nhựa | Nhóm 5 | 28770 | Cái | 715 | 20570550 | Nguồn kinh phí NSNN cấp, nguồn quỹ BHYT, nguồn thu từ dịch vụ KCB và các nguồn kinh phí hợp pháp khác của CSYT công lập trực thuộc SYT | 28770 | Bơm tiêm dùng một lần 5ml | Nhóm 5 | BT.05 | 220000213/PCBB-BYT |  | Việt nam | Nhà máy nhựa y tế Mediplast | Tổng Cty TBYT Việt Nam - CTCP/Việt nam | Cái | 715 | * Dung tích: 5ml * Thành phần: + Ống Xy lanh, Pit tông: chất liệu nhựa dùng trong y tế. + Gioăng: chất liệu cao su dùng trong y tế. + Kim: chất liệu thép không rỉ. Kim cỡ 22Gx1.½" * Quy cách đóng gói: 100 cái/hộp, 16 hộp/ thùng carton | Công ty TNHH Đầu tư và Phát triển công nghệ cao Ngôi Sao Xanh | 0101486019
38 | Bộ bơm tiêm dùng cho máy bơm điện cản quang trong chụp CT | Nhóm 6 | 300 | Bộ | 485000 | 145500000 | Nguồn kinh phí NSNN cấp, nguồn quỹ BHYT, nguồn thu từ dịch vụ KCB và các nguồn kinh phí hợp pháp khác của CSYT công lập trực thuộc SYT | 300 | Bơm tiêm cản quang (Angiographic syringe) 2 nòng | Nhóm 6 | Angiographic syring/ 42.16.xxxxx | 220000011/PCBB-ĐL |  | Trung Quốc | SCW | SCW/ Trung Quốc | Bộ | 280000 | * Thành phần: 2 Xy lanh 200ml, pit tông có 1 đầu gắn ở trung tâm 1 co nối chữ Y có 2 van 2 ống lấy thuốc chữ J * Chất liệu: nhựa dùng trong y tế. | Công Ty TNHH Dược Phẩm Quốc Tế | 6000420044
39 | Bơm tiêm Insulin | Nhóm 5 | 400 | Cái | 2700 | 1080000 | Nguồn kinh phí NSNN cấp, nguồn quỹ BHYT, nguồn thu từ dịch vụ KCB và các nguồn kinh phí hợp pháp khác của CSYT công lập trực thuộc SYT | 400 | Bơm tiêm Insulin 0.5ml | Nhóm 5 | INSULIN SYRINGE/ SY-103 | 2020544/170000164/PCBPL-BYT |  | Trung Quốc | AnHui Hongyu | AnHui Hongyu/ Trung Quốc | Cái | 2000 | * Dung tích: 0,5ml * Thành phần: + Kim: chất liệu thép không rỉ. Kim các cỡ. + Ống xylanh, Pit tông: chất liệu nhựa dùng trong y tế. Ống xy lanh có vạch chia độ rõ ràng, đo liều lượng chính xác. Pit tông có khía bẻ gãy để hủy sau khi sử dụng. + Gioăng: chất liệu cao su dùng trong y tế. | Công Ty TNHH Dược Phẩm Quốc Tế | 6000420044
40 | Bơm tiêm Insulin | Nhóm 5 | 7100 | Cái | 1100 | 7810000 | Nguồn kinh phí NSNN cấp, nguồn quỹ BHYT, nguồn thu từ dịch vụ KCB và các nguồn kinh phí hợp pháp khác của CSYT công lập trực thuộc SYT | 7100 | Bơm tiêm Insulin 1ml | Nhóm 5 | INSULIN SYRINGE/ SY-103 | 2020544/170000164/PCBPL-BYT |  | Trung Quốc | AnHui Hongyu | AnHui Hongyu/ Trung Quốc | Cái | 1000 | * Dung tích: 1ml * Thành phần: + Kim: chất liệu thép không rỉ. Kim các cỡ. + Ống Xylanh, Pit tông: chất liệu nhựa dùng trong y tế. Ống xy lanh có vạch chia độ rõ ràng, đo liều lượng chính xác. Pit tông có khía bẻ gãy để hủy sau khi sử dụng. + Gioăng: chất liệu cao su dùng trong y tế. | Công Ty TNHH Dược Phẩm Quốc Tế | 6000420044
41 | Dây truyền dịch | Nhóm 5 | 97081 | Cái | 4300 | 417448300 | Nguồn kinh phí NSNN cấp, nguồn quỹ BHYT, nguồn thu từ dịch vụ KCB và các nguồn kinh phí hợp pháp khác của CSYT công lập trực thuộc SYT | 97081 | Dây truyền dịch sử dụng 1 lần (INFUSION SET) | Nhóm 5 | INFUSION SET/ IS-xxTS-xx | 2020487A/170000164/PCBPL-BYT |  | Trung Quốc | AnHui Hongyu | AnHui Hongyu/ Trung Quốc | Cái | 3200 | * Chiều dài: ≥ 150 cm. * Kim: 23Gx1'; 21G x 1, 1/2'; 22Gx 1, 1/4' * Van khoá điều chỉnh, kim chai sản xuất từ hạt nhựa ABS (Acrylonitrin butadien styren) nguyên sinh. * Van thoát khí có thiết kế màng lọc khí vô khuẩn; Buồng nhỏ giọt có màng lọc dịch, thể tích ≥ 8.5ml. Có bầu cao su tiếp thuốc. * Dây dẫn cấu tạo từ chất liệu nhựa PVC nguyên sinh, mềm dẻo, dai, độ đàn hồi cao, không gãy gập khi bảo quản và sử dụng. | Công Ty TNHH Dược Phẩm Quốc Tế | 6000420044
42 | Kim cánh bướm | Nhóm 6 | 25700 | Cái | 924 | 23746800 | Nguồn kinh phí NSNN cấp, nguồn quỹ BHYT, nguồn thu từ dịch vụ KCB và các nguồn kinh phí hợp pháp khác của CSYT công lập trực thuộc SYT | 25700 | Kim cánh bướm (SCALP VEIN SET) 23G | Nhóm 6 | SCALP VEIN SET/ HD-102 | 2020487A/170000164/PCBPL-BYT |  | Trung Quốc | AnHui Hongyu | AnHui Hongyu/ Trung Quốc | Cái | 880 | * Thành phần: + Kim: chất liệu thép không rỉ. Kim 23G + Dây nối: chất liệu nhựa dùng trong y tế, có độ đàn hồi cao, không gãy gập. | Công Ty TNHH Dược Phẩm Quốc Tế | 6000420044
43 | Kim cánh bướm | Nhóm 6 | 5000 | Cái | 980 | 4900000 | Nguồn kinh phí NSNN cấp, nguồn quỹ BHYT, nguồn thu từ dịch vụ KCB và các nguồn kinh phí hợp pháp khác của CSYT công lập trực thuộc SYT | 5000 | Kim cánh bướm (SCALP VEIN SET) 25G | Nhóm 6 | SCALP VEIN SET/ HD-102 | 2020487A/170000164/PCBPL-BYT |  | Trung Quốc | AnHui Hongyu | AnHui Hongyu/ Trung Quốc | Cái | 880 | * Thành phần: + Kim: chất liệu thép không rỉ. Kim 25G + Dây nối: chất liệu nhựa dùng trong y tế,có độ đàn hồi cao, không gãy gập. | Công Ty TNHH Dược Phẩm Quốc Tế | 6000420044
44 | Kim cánh bướm | Nhóm 2 | 20000 | Cái | 4515 | 90300000 | Nguồn kinh phí NSNN cấp, nguồn quỹ BHYT, nguồn thu từ dịch vụ KCB và các nguồn kinh phí hợp pháp khác của CSYT công lập trực thuộc SYT | 20000 | NIPRO Safetouch PSV 23Gx3/4" | Nhóm 2 | 0409001601 | 220000531/PCBB-HCM |  | Thái Lan | Nipro (Thailand) Corporation Limited | Nipro Corporation / Nhật Bản | Cái | 4515 | 1. Kim 23G 3/4" có cấu trúc an toàn bảo vệ nhân viên y tế. 2. Cánh có lỗ chống trợt, mặt dưới có nhiều gờ nhám dễ cầm khi thao tác 3. Đầu kim có tráng lớp silicon giúp xuyên da mượt mà và giảm đau tối ưu. 4. Dây nối 30cm cấu tạo từ chất liệu nhựa y tế PVC (Polyvinylchroride), không DEHP, đầu nối vặn xoắn luerlock. Đường kính ngoài của dây 2.4mm, đường kính trong 1.35mm 5. Kim làm bằng thép không gỉ SUS 304. 6. Chịu được áp lực 39KPa 7. Tiệt trùng EO. 8. ISO 13485, EC Quy cách đóng gói: 50 cái/hộp | Công ty TNHH Y tế Việt Tiến | 0301445732
45 | Kim cánh bướm | Nhóm 2 | 2000 | Cái | 4515 | 9030000 | Nguồn kinh phí NSNN cấp, nguồn quỹ BHYT, nguồn thu từ dịch vụ KCB và các nguồn kinh phí hợp pháp khác của CSYT công lập trực thuộc SYT | 2000 | NIPRO Safetouch PSV 25Gx3/4" | Nhóm 2 | 0409001801 | 220000531/PCBB-HCM |  | Thái Lan | Nipro (Thailand) Corporation Limited | Nipro Corporation / Nhật Bản | Cái | 4515 | 1. Kim 25G 3/4" có cấu trúc an toàn bảo vệ nhân viên y tế. 2. Cánh có lỗ chống trợt, mặt dưới có nhiều gờ nhám dễ cầm khi thao tác 3. Đầu kim có tráng lớp silicon giúp xuyên da mượt mà và giảm đau tối ưu. 4. Dây nối 30cm cấu tạo từ chất liệu nhựa y tế PVC (Polyvinylchroride), không DEHP, đầu nối vặn xoắn luerlock. Đường kính ngoài của dây 2.4mm, đường kính trong 1.35mm 5. Kim làm bằng thép không gỉ SUS 304 6. Chịu được áp lực 39KPa 7. Tiệt trùng EO. 8. ISO 13485, EC Quy cách đóng gói: 50 cái/hộp | Công ty TNHH Y tế Việt Tiến | 0301445732
46 | Kim cánh bướm | Nhóm 4 | 8600 | Cái | 4620 | 39732000 | Nguồn kinh phí NSNN cấp, nguồn quỹ BHYT, nguồn thu từ dịch vụ KCB và các nguồn kinh phí hợp pháp khác của CSYT công lập trực thuộc SYT | 8600 | NIPRO Safetouch PSV 23Gx3/4" | Nhóm 4 | 0409001601 | 220000531/PCBB-HCM |  | Nipro (Thailand) Corporation Limited, Thái Lan | Nipro (Thailand) Corporation Limited | Nipro Corporation / Nhật Bản | Cái | 4515 | 1. Kim 23G 3/4" có cấu trúc an toàn bảo vệ nhân viên y tế. 2. Cánh có lỗ chống trợt, mặt dưới có nhiều gờ nhám dễ cầm khi thao tác 3. Đầu kim có tráng lớp silicon giúp xuyên da mượt mà và giảm đau tối ưu. 4. Dây nối 30cm cấu tạo từ chất liệu nhựa y tế PVC (Polyvinylchroride), không DEHP, đầu nối vặn xoắn luerlock. Đường kính ngoài của dây 2.4mm, đường kính trong 1.35mm 5. Kim làm bằng thép không gỉ SUS 304 (hợp kim Crom - Niken) 6. Chịu được áp lực 39KPa 7. Tiệt trùng EO. 8. ISO 13485, EC Quy cách đóng gói: 50 cái/hộp | Công ty TNHH Y tế Việt Tiến | 0301445732
47 | Kim cánh bướm | Nhóm 4 | 2750 | Cái | 4620 | 12705000 | Nguồn kinh phí NSNN cấp, nguồn quỹ BHYT, nguồn thu từ dịch vụ KCB và các nguồn kinh phí hợp pháp khác của CSYT công lập trực thuộc SYT | 2750 | NIPRO Safetouch PSV 25Gx3/4" | Nhóm 4 | 0409001801 | 220000531/PCBB-HCM |  | Nipro (Thailand) Corporation Limited, Thái Lan | Nipro (Thailand) Corporation Limited | Nipro Corporation / Nhật Bản | Cái | 4515 | 1. Kim 25G 3/4" có cấu trúc an toàn bảo vệ nhân viên y tế. 2. Cánh có lỗ chống trợt, mặt dưới có nhiều gờ nhám dễ cầm khi thao tác 3. Đầu kim có tráng lớp silicon giúp xuyên da mượt mà và giảm đau tối ưu. 4. Dây nối 30cm cấu tạo từ chất liệu nhựa y tế PVC (Polyvinylchroride), không DEHP, đầu nối vặn xoắn luerlock. Đường kính ngoài của dây 2.4mm, đường kính trong 1.35mm 5. Kim làm bằng thép không gỉ SUS 304 (hợp kim Crom - Niken) 6. Chịu được áp lực 39KPa 7. Tiệt trùng EO. 8. ISO 13485, EC Quy cách đóng gói: 50 cái/hộp | Công ty TNHH Y tế Việt Tiến | 0301445732
Danh mục gồm 47 mặt hàng

## PHU LUC 3
Phụ lục III
BÁO CÁO KẾT QUẢ LỰA CHỌN NHÀ THẦU CUNG CẤP VẬT TƯ Y TẾ
(Kèm theo Công văn số /BVĐKT-KD ngày tháng 02 năm 2023 của Bệnh viện đa khoa tỉnh Bình Định)
Đơn vị tính: đồng
Kế hoạch lựa chọn nhà thầu | [6 empty] | Thông tin chung |  | Kết quả thực hiện
STT | Tên trang thiết bị y tế | Phân nhóm | Số lượng | Đơn vị tính | Đơn giá (VNĐ) | Thành tiền (VNĐ) | Nguồn vốn đầu tư | Số lượng định mức | Tên trang thiết bị y tế | Phân nhóm | Chủng loại/ Mã SP | Số lưu hành/ GPNK | Năm sản xuất | Nước sản xuất | Hãng sản xuất | Hãng/ nước chủ sở hữu | Đơn vị tính | Đơn giá trúng thầu (VNĐ) | Tính năng kỹ thật cơ bản | Đơn vị trúng thầu | MST đơn vị trúng thầu | Ghi chú
Quyết định phê duyệt dự toán và kế hoạch lựa chọn nhà thầu: Số: 2909/QĐ-UBND ngày 08/9/2022 | [8 empty] | Quyết định phê duyệt kết quả lựa chọn nhà thầu: Số: 9175/QĐ-BVĐKT ngày 30 tháng 12 năm 2022
Tên gói thầu: Mua sắm chỉ phẫu thuật Hình thức lựa chọn nhà thầu: Đấu thầu rộng rãi | [8 empty] | Tên gói thầu: Mua sắm chỉ phẫu thuật
1 | Chỉ phẫu thuật tan đơn sợi có gai | Nhóm 1 | 50 | Tép | 528000 | 26400000 | Nguồn kinh phí NSNN cấp, nguồn quỹ BHYT, nguồn thu từ dịch vụ KCB và các nguồn kinh phí hợp pháp khác của CSYT công lập trực thuộc SYT | 50 | Chỉ tan đơn sợi có gai không cần buộc V-Loc số 0 dài 30cm, kim tròn đầu nhọn GS-21, 1/2C, 37mm. | Nhóm 1 | VLOCL0316 | 11234NK/BYT-TB-CT |  | Mỹ | Covidien | Covidien LLC, Mỹ | Tép | 495000 | Chỉ tiêu thành phần copolymer của acid glycolic và trimethylene carbonate, có gai đầu tù, hướng gai một chiều, một đầu có vòng, không cần buộc, số 0. Sợi chỉ dài 30cm, màu xanh lá. kim tròn đầu nhọn Nucoat GS21, cong 1/2 vòng tròn, dài 37mm. Thời gian giữ vết thương: 21 ngày. Thời gian tiêu hoàn toàn: 180 ngày. Quy cách đóng gói : 12 tép/hộp | Công ty Cổ phần Thương mại Cổng Vàng | 0103686870
2 | Chỉ phẫu thuật tan đơn sợi có gai | Nhóm 1 | 50 | Tép | 528000 | 26400000 | Nguồn kinh phí NSNN cấp, nguồn quỹ BHYT, nguồn thu từ dịch vụ KCB và các nguồn kinh phí hợp pháp khác của CSYT công lập trực thuộc SYT | 50 | Chỉ tan đơn sợi có gai không cần buộc V-Loc số 3-0 dài 30cm, kim tròn đầu nhọn V-20, 1/2C, 26mm | Nhóm 1 | VLOCM0614 | 11234NK/BYT-TB-CT |  | Mỹ | Covidien | Covidien LLC, Mỹ | Tép | 495000 | Chỉ tiêu thành phần glycolide, dioxanone và trimethylene carbonate, có gai đầu tù, hướng gai một chiều, một đầu có vòng, không cần buộc, số 3/0. Sợi chỉ dài 30cm, màu tím. kim tròn đầu nhọn Nucoat V20, cong 1/2 vòng tròn, dài 26mm. Kim có chất liệu hợp kim Surgalloy chống gãy. Thời gian giữ vết thương: 14 ngày. Thời gian tiêu hoàn toàn: 90 ngày. Quy cách đóng gói : 12 tép/hộp | Công ty Cổ phần Thương mại Cổng Vàng | 0103686870
3 | Chỉ phẫu thuật không tan tổng hợp đơn sợi | Nhóm 5 | 716 | Tép | 67704 | 48476064 | Nguồn kinh phí NSNN cấp, nguồn quỹ BHYT, nguồn thu từ dịch vụ KCB và các nguồn kinh phí hợp pháp khác của CSYT công lập trực thuộc SYT | 716 | Chỉ phẫu thuật tiệt trùng không tiêu Jost Polypropilen 2/0 | Nhóm 5 | PPP.TP.2090.2612/2 | 284/190000031/PCBPL-BYT |  | Serbia | Ako Med Doo | Ako Med Doo/ Serbia | Tép | 47000 | Polypropylene số 2/0, dài 90cm, 2 kim tròn dài 26mm, 1/2C. | Công ty cổ phần thiết bị y tế và công nghiệp Hải Cường | 0105380912
4 | Chỉ phẫu thuật không tan tổng hợp đơn sợi | Nhóm 5 | 118 | Tép | 62370 | 7359660 | Nguồn kinh phí NSNN cấp, nguồn quỹ BHYT, nguồn thu từ dịch vụ KCB và các nguồn kinh phí hợp pháp khác của CSYT công lập trực thuộc SYT | 118 | Chỉ phẫu thuật tiệt trùng không tiêu Jost Polypropilen 5/0 | Nhóm 5 | PPP.TP.5075.1312/2 | 284/190000031/PCBPL-BYT |  | Serbia | Ako Med Doo | Ako Med Doo/ Serbia | Tép | 46300 | Polypropylene số 5/0, dài 75cm, 2 kim tròn dài 13mm, 1/2C. | Công ty cổ phần thiết bị y tế và công nghiệp Hải Cường | 0105380912
5 | Chỉ phẫu thuật tan tổng hợp đa sợi | Nhóm 5 | 1788 | Tép | 46400 | 82963200 | Nguồn kinh phí NSNN cấp, nguồn quỹ BHYT, nguồn thu từ dịch vụ KCB và các nguồn kinh phí hợp pháp khác của CSYT công lập trực thuộc SYT | 1788 | Chỉ phẫu thuật tiệt trùng tự tiêu JOST PGA số 4/0 | Nhóm 5 | PGA.TP.4075.2212 | 283/190000031/PCBPL-BYT |  | Serbia | Ako Med Doo | Ako Med Doo/ Serbia | Tép | 33900 | Polyglycolic Acid số 4/0, dài 75cm, kim tròn dài 22mm, 1/2C. Kim phủ silicone | Công ty cổ phần thiết bị y tế và công nghiệp Hải Cường | 0105380912
6 | Chỉ phẫu thuật không tan tổng hợp đơn sợi | Nhóm 5 | 2378 | Tép | 18000 | 42804000 | Nguồn kinh phí NSNN cấp, nguồn quỹ BHYT, nguồn thu từ dịch vụ KCB và các nguồn kinh phí hợp pháp khác của CSYT công lập trực thuộc SYT | 2378 | Nylon 1(5/0)75cm 3/8 DS16 | Nhóm 5 |  | 2100152/ĐKLH/BYT-TB-CT |  | Việt Nam | CTCP Dược phẩm và Sinh học y tế | CTCP Dược phẩm và Sinh học y tế - Việt Nam | Tép | 15981 | Chỉ không tiêu đơn sợi Nylon màu xanh dương 5/0 kim tam giác 3/8 chiều dài chỉ 75cm , chiều dài kim 16, kim làm từ thép không gỉ, kim phủ silicon. Đóng gói PVC - giấy tráng PE, bên ngoài có bao Polyeste - giấy hàn kín. Tiệt trùng EO/CO2 tỉ lệ 20:80. Quy cách: Hộp 30 tép | Công ty TNHH Thiết Bị Y Tế Hoàng Lâm | 4400979355
7 | Chỉ phẫu thuật không tan tổng hợp đơn sợi | Nhóm 5 | 154 | Tép | 65780 | 10130120 | Nguồn kinh phí NSNN cấp, nguồn quỹ BHYT, nguồn thu từ dịch vụ KCB và các nguồn kinh phí hợp pháp khác của CSYT công lập trực thuộc SYT | 154 | Polypropylene (3/0) 75cm 1/2HR26 | Nhóm 5 |  | 2100153/ĐKLH/BYT-TB-CT |  | Việt Nam | CTCP Dược phẩm và Sinh học y tế | CTCP Dược phẩm và Sinh học y tế - Việt Nam | Tép | 30000 | Chỉ không tiêu đơn sợi Polypropylene màu xanh dương 3/0 kim tròn 1/2 chiều dài chỉ 75cm , chiều dài kim 26, kim làm từ thép không gỉ, kim phủ silicon. Đóng gói PVC - giấy tráng PE, bên ngoài có bao Polyeste - giấy hàn kín. Tiệt trùng EO/CO2 tỉ lệ 20:80. Hộp 12 tép | Công ty TNHH Thiết Bị Y Tế Hoàng Lâm | 4400979355
8 | Chỉ phẫu thuật không tan tổng hợp đơn sợi | Nhóm 5 | 250 | Tép | 45000 | 11250000 | Nguồn kinh phí NSNN cấp, nguồn quỹ BHYT, nguồn thu từ dịch vụ KCB và các nguồn kinh phí hợp pháp khác của CSYT công lập trực thuộc SYT | 250 | Polypropylene (3/0) 90cm 1/2HR26 - 2 KIM | Nhóm 5 |  | 2100153/ĐKLH/BYT-TB-CT |  | Việt Nam | CTCP Dược phẩm và Sinh học y tế | CTCP Dược phẩm và Sinh học y tế - Việt Nam | Tép | 38750 | Chỉ không tiêu đơn sợi Polypropylene màu xanh dương 3/0 kim tròn 1/2 chiều dài chỉ 90cm , chiều dài kim 26 - 2 kim , kim làm từ thép không gỉ, kim phủ silicon. Đóng gói PVC - giấy tráng PE, bên ngoài có bao Polyeste - giấy hàn kín. Tiệt trùng EO/CO2 tỉ lệ 20:80. Hộp 12 tép | Công ty TNHH Thiết Bị Y Tế Hoàng Lâm | 4400979355
9 | Chỉ phẫu thuật không tan tự nhiên đa sợi | Nhóm 5 | 3512 | Tép | 7140 | 25075680 | Nguồn kinh phí NSNN cấp, nguồn quỹ BHYT, nguồn thu từ dịch vụ KCB và các nguồn kinh phí hợp pháp khác của CSYT công lập trực thuộc SYT | 3512 | Black Silk 3(2/0)150cm | Nhóm 5 |  | 2100191/ĐKLH/BYT-TB-CT |  | Việt Nam | CTCP Dược phẩm và Sinh học y tế | CTCP Dược phẩm và Sinh học y tế - Việt Nam | Tép | 7000 | Chỉ không tiêu thiên nhiên đa sợi từ các sợi kén của sâu tơ tầm họ Bombyx mori, 2/0 không kim chiều dài chỉ 150cm, chỉ phủ sáp. Đóng gói PVC - giấy tráng PE, bên ngoài có bao Polyeste - giấy hàn kín. Tiệt trùng EO/CO2 tỉ lệ 20:80. Quy cách: Hộp 30 tép | Công ty TNHH Thiết Bị Y Tế Hoàng Lâm | 4400979355
10 | Chỉ phẫu thuật tan đơn sợi thiên nhiên | Nhóm 5 | 540 | Tép | 23100 | 12474000 | Nguồn kinh phí NSNN cấp, nguồn quỹ BHYT, nguồn thu từ dịch vụ KCB và các nguồn kinh phí hợp pháp khác của CSYT công lập trực thuộc SYT | 540 | Chromic Catgut 3.5(2/0)150cm | Nhóm 5 |  | 2100605ĐKLH/BYT-TB-CT |  | Việt Nam | CTCP Dược phẩm và Sinh học y tế | CTCP Dược phẩm và Sinh học y tế - Việt Nam | Tép | 22500 | Chỉ tiêu thiên nhiên Collagen tinh khiết, đơn sợi, 2/0 không kim chiều dài chỉ 150cm. Tan hoàn toàn sau 90 ngày. Đóng gói PVC - AL (có chứa chất khử trùng), bên ngoài có bao Polyeste - giấy hàn kín. Tiệt trùng EO/CO2 tỉ lệ 20:80. Quy cách: Hộp 30 tép | Công ty TNHH Thiết Bị Y Tế Hoàng Lâm | 4400979355
11 | Chỉ phẫu thuật tan đơn sợi thiên nhiên | Nhóm 5 | 13744 | Tép | 15435 | 212138640 | Nguồn kinh phí NSNN cấp, nguồn quỹ BHYT, nguồn thu từ dịch vụ KCB và các nguồn kinh phí hợp pháp khác của CSYT công lập trực thuộc SYT | 13744 | Chromic Catgut 3.5(2/0)75cm 1/2HR30 | Nhóm 5 |  | 2100111ĐKLH/BYT-TB-CT |  | Việt Nam | CTCP Dược phẩm và Sinh học y tế | CTCP Dược phẩm và Sinh học y tế - Việt Nam | Tép | 15400 | Chỉ tiêu thiên nhiên Collagen tinh khiết, đơn sợi, 2/0 kim tròn 1/2 chiều dài chỉ 75cm , chiều dài kim 30, kim làm từ thép không gỉ, kim phủ silicon. Giữ vết khâu tốt trong 14-21 ngày. Tan hoàn toàn sau 90 ngày. Đóng gói PVC - AL (có chứa chất khử trùng), bên ngoài có bao Polyeste - giấy hàn kín. Tiệt trùng EO/CO2 tỉ lệ 20:80. Quy cách: Hộp 30 tép | Công ty TNHH Thiết Bị Y Tế Hoàng Lâm | 4400979355
12 | Chỉ phẫu thuật tan đơn sợi thiên nhiên | Nhóm 5 | 245 | Tép | 17500 | 4287500 | Nguồn kinh phí NSNN cấp, nguồn quỹ BHYT, nguồn thu từ dịch vụ KCB và các nguồn kinh phí hợp pháp khác của CSYT công lập trực thuộc SYT | 245 | Chromic Catgut (4/0)75cm 3/8DS16 | Nhóm 5 |  | 2100111ĐKLH/BYT-TB-CT |  | Việt Nam | CTCP Dược phẩm và Sinh học y tế | CTCP Dược phẩm và Sinh học y tế - Việt Nam | Tép | 17500 | Chỉ tiêu thiên nhiên Collagen tinh khiết, đơn sợi, 4/0 kim tam giác 3/8 chiều dài chỉ 75cm , chiều dài kim 16, kim làm từ thép không gỉ, kim phủ silicon. Giữ vết khâu tốt trong 14-21 ngày. Tan hoàn toàn sau 90 ngày. Đóng gói PVC - AL (có chứa chất khử trùng), bên ngoài có bao Polyeste - giấy hàn kín. Tiệt trùng EO/CO2 tỉ lệ 20:80. Quy cách: Hộp 30 tép | Công ty TNHH Thiết Bị Y Tế Hoàng Lâm | 4400979355
13 | Chỉ phẫu thuật tan đơn sợi thiên nhiên | Nhóm 5 | 595 | Tép | 22953 | 13657035 | Nguồn kinh phí NSNN cấp, nguồn quỹ BHYT, nguồn thu từ dịch vụ KCB và các nguồn kinh phí hợp pháp khác của CSYT công lập trực thuộc SYT | 595 | Chromic Catgut 2(4/0)75cm 1/2HR26 | Nhóm 5 |  | 2100111ĐKLH/BYT-TB-CT |  | Việt Nam | CTCP Dược phẩm và Sinh học y tế | CTCP Dược phẩm và Sinh học y tế - Việt Nam | Tép | 20800 | Chỉ tiêu thiên nhiên Collagen tinh khiết, đơn sợi, 4/0 kim tròn 1/2 chiều dài chỉ 75cm , chiều dài kim 26, kim làm từ thép không gỉ, kim phủ silicon. Giữ vết khâu tốt trong 14-21 ngày. Tan hoàn toàn sau 90 ngày. Đóng gói PVC - AL (có chứa chất khử trùng), bên ngoài có bao Polyeste - giấy hàn kín. Tiệt trùng EO/CO2 tỉ lệ 20:80. Quy cách: Hộp 30 tép | Công ty TNHH Thiết Bị Y Tế Hoàng Lâm | 4400979355
14 | Chỉ phẫu thuật tan nhanh đơn sợi thiên nhiên | Nhóm 5 | 7150 | Tép | 22953 | 164113950 | Nguồn kinh phí NSNN cấp, nguồn quỹ BHYT, nguồn thu từ dịch vụ KCB và các nguồn kinh phí hợp pháp khác của CSYT công lập trực thuộc SYT | 7150 | Plain Catgut 3.5(2/0)75cm 1/2HR26 | Nhóm 5 |  | 2100144ĐKLH/BYT-TB-CT |  | Việt Nam | CTCP Dược phẩm và Sinh học y tế | CTCP Dược phẩm và Sinh học y tế - Việt Nam | Tép | 21500 | Chỉ tiêu thiên nhiên tan nhanh từ Collagen tinh khiết, đơn sợi, 2/0 kim tròn 1/2 chiều dài chỉ 75cm chiều dài kim 26, kim làm từ thép không gỉ, kim phủ silicon. Giữ vết khâu tốt trong 7-14 ngày. Tan hoàn toàn sau 70 ngày. Đóng gói PVC - AL (có chứa chất khử trùng), bên ngoài có bao Polyeste - giấy hàn kín. Tiệt trùng EO/CO2 tỉ lệ 20:80. Quy cách: Hộp 30 tép | Công ty TNHH Thiết Bị Y Tế Hoàng Lâm | 4400979355
15 | Chỉ phẫu thuật tan nhanh tổng hợp đa sợi | Nhóm 5 | 500 | Tép | 54810 | 27405000 | Nguồn kinh phí NSNN cấp, nguồn quỹ BHYT, nguồn thu từ dịch vụ KCB và các nguồn kinh phí hợp pháp khác của CSYT công lập trực thuộc SYT | 500 | Chỉ phẫu thuật Oryl số 3/0 | Nhóm 5 | 2F75DZ26 | 11726NK/BYT-TB-CT |  | Ấn Độ | Orion Sutures (India) Pvt Ltd | Orion Sutures (India) Pvt Ltd - Ấn Độ | Tép | 34000 | Chỉ phẫu thuật Polyglycolic acid số 3/0 dài 75cm, kim tròn 26mm, 1/2C. Chỉ được bao phủ bởi lớp Polycaprolactone và Calcium Stearate. Kim phủ Silicon và làm bằng chất liệu thép AISI 420. Thời gian tiêu hoàn toàn từ 60-90 ngày; Sức căng còn 75% sau 14 ngày; 50% sau 21 ngày. Quy cách: Hộp 20 tép | Công ty TNHH Thiết Bị Y Tế Hoàng Lâm | 4400979355
16 | Chỉ phẫu thuật tan tổng hợp đa sợi | Nhóm 5 | 7970 | Tép | 46200 | 368214000 | Nguồn kinh phí NSNN cấp, nguồn quỹ BHYT, nguồn thu từ dịch vụ KCB và các nguồn kinh phí hợp pháp khác của CSYT công lập trực thuộc SYT | 7970 | Chỉ phẫu thuật Oryl 910 số 1 | Nhóm 5 |  | 11726NK/BYT-TB-CT |  | Ấn Độ | Orion Sutures (India) Pvt Ltd | Orion Sutures (India) Pvt Ltd - Ấn Độ | Tép | 38500 | Chỉ phẫu thuật Polyglactin 910 số 1 dài 90 cm, kim tròn 40 mm, 1/2C. Làm từ nguyên liệu: Polyglycolide (90%) - co-lactide (10%). Chỉ được bao phủ bởi lớp calcium stearate và polyglactin 370. Kim phủ Silicon và làm bằng chất liệu thép AISI 420. Thời gian tiêu hoàn toàn trong khoảng 56-70 ngày. Quy cách: Hộp 12 tép | Công ty TNHH Thiết Bị Y Tế Hoàng Lâm | 4400979355
17 | Chỉ phẫu thuật tan tổng hợp đa sợi | Nhóm 4 | 7000 | Tép | 58275 | 407925000 | Nguồn kinh phí NSNN cấp, nguồn quỹ BHYT, nguồn thu từ dịch vụ KCB và các nguồn kinh phí hợp pháp khác của CSYT công lập trực thuộc SYT | 7000 | Chỉ phẫu thuật Oryl 910 số 1 | Nhóm 4 |  | 11726NK/BYT-TB-CT |  | Ấn Độ | Orion Sutures (India) Pvt Ltd | Orion Sutures (India) Pvt Ltd - Ấn Độ | Tép | 38500 | Chỉ phẫu thuật Polyglactin 910 số 1 dài 90 cm, kim tròn 40 mm, 1/2C. Làm từ nguyên liệu: Polyglycolide (90%) - co-lactide (10%). Chỉ được bao phủ bởi lớp calcium stearate và polyglactin 370. Kim phủ Silicon và làm bằng chất liệu thép AISI 420. Thời gian tiêu hoàn toàn trong khoảng 56-70 ngày. Quy cách: Hộp 12 tép | Công ty TNHH Thiết Bị Y Tế Hoàng Lâm | 4400979355
18 | Chỉ phẫu thuật tan tổng hợp đa sợi | Nhóm 5 | 548 | Tép | 38000 | 20824000 | Nguồn kinh phí NSNN cấp, nguồn quỹ BHYT, nguồn thu từ dịch vụ KCB và các nguồn kinh phí hợp pháp khác của CSYT công lập trực thuộc SYT | 548 | Chỉ phẫu thuật Oryl 910 số 4/0 | Nhóm 5 | 10G75DZ20 | 11726NK/BYT-TB-CT |  | Ấn Độ | Orion Sutures (India) Pvt Ltd | Orion Sutures (India) Pvt Ltd - Ấn Độ | Tép | 34000 | Chỉ tiêu tổng hợp đa sợi Polyglactin 910 (Glycolide-co lactide) được bao phủ bởi Poly (30% glycolide acid và 70% lactide acid) và calcium stearate, số 4-0, dài 75cm. Kim được làm bằng thép không gỉ, kim tròn 20mm, kim1/2. Duy trì 75% độ căng của chỉ sau 2 tuần, 50% sau 3 tuần, tiêu hoàn toàn trong khoảng từ 56 – 70 ngày. Quy cách: Hộp 12 tép | Công ty TNHH Thiết Bị Y Tế Hoàng Lâm | 4400979355
19 | Chỉ phẫu thuật tan tổng hợp đa sợi | Nhóm 5 | 108 | Tép | 55000 | 5940000 | Nguồn kinh phí NSNN cấp, nguồn quỹ BHYT, nguồn thu từ dịch vụ KCB và các nguồn kinh phí hợp pháp khác của CSYT công lập trực thuộc SYT | 108 | Chỉ phẫu thuật Oryl 910 số 5/0 | Nhóm 5 |  | 11726NK/BYT-TB-CT |  | Ấn Độ | Orion Sutures (India) Pvt Ltd | Orion Sutures (India) Pvt Ltd - Ấn Độ | Tép | 36650 | Chỉ tiêu tổng hợp đa sợi Polyglactin 910 (Glycolide-co lactide) được bao phủ bởi Poly (30% glycolide acid và 70% lactide acid) và calcium stearate, số 5-0, dài 75CM. Kim được làm bằng thép không gỉ, kim tròn 17MM, kim1/2. Duy trì 75% độ căng của chỉ sau 2 tuần, 50% sau 3 tuần, tiêu hoàn toàn trong khoảng từ 56 – 70 ngày Quy cách: Hộp 12 tép | Công ty TNHH Thiết Bị Y Tế Hoàng Lâm | 4400979355
20 | Chỉ phẫu thuật tan tổng hợp đa sợi | Nhóm 5 | 5224 | Tép | 38480 | 201019520 | Nguồn kinh phí NSNN cấp, nguồn quỹ BHYT, nguồn thu từ dịch vụ KCB và các nguồn kinh phí hợp pháp khác của CSYT công lập trực thuộc SYT | 5224 | Chỉ phẫu thuật Oryl số 1 | Nhóm 5 |  | 11726NK/BYT-TB-CT |  | Ấn Độ | Orion Sutures (India) Pvt Ltd | Orion Sutures (India) Pvt Ltd - Ấn Độ | Tép | 34785 | Chỉ phẫu thuật Polyglycolic acid số 1 dài 90cm, kim tròn 40mm, 1/2C. Chỉ được bao phủ bởi lớp Polycaprolactone và Calcium Stearate. Kim phủ Silicon và làm bằng chất liệu thép AISI 420. Thời gian tiêu hoàn toàn từ 60-90 ngày; Sức căng còn 75% sau 14 ngày; 50% sau 21 ngày. Quy cách: 12 tép | Công ty TNHH Thiết Bị Y Tế Hoàng Lâm | 4400979355
21 | Chỉ phẫu thuật tan tổng hợp đa sợi | Nhóm 5 | 3824 | Tép | 35786 | 136845664 | Nguồn kinh phí NSNN cấp, nguồn quỹ BHYT, nguồn thu từ dịch vụ KCB và các nguồn kinh phí hợp pháp khác của CSYT công lập trực thuộc SYT | 3824 | Chỉ phẫu thuật Oryl số 2/0 | Nhóm 5 | 2F75DZ26 | 11726NK/BYT-TB-CT |  | Ấn Độ | Orion Sutures (India) Pvt Ltd | Orion Sutures (India) Pvt Ltd - Ấn Độ | Tép | 34000 | Chỉ phẫu thuật Polyglycolic acid số 2/0 dài 75cm, kim tròn 26mm, 1/2C. Chỉ được bao phủ bởi lớp Polycaprolactone và Calcium Stearate. Kim phủ Silicon và làm bằng chất liệu thép AISI 420. Thời gian tiêu hoàn toàn từ 60-90 ngày; Sức căng còn 75% sau 14 ngày; 50% sau 21 ngày. Quy cách: Hộp 12 tép | Công ty TNHH Thiết Bị Y Tế Hoàng Lâm | 4400979355
22 | Chỉ phẫu thuật không tan tổng hợp đơn sợi | Nhóm 5 | 4874 | Tép | 13283 | 64741342 | Nguồn kinh phí NSNN cấp, nguồn quỹ BHYT, nguồn thu từ dịch vụ KCB và các nguồn kinh phí hợp pháp khác của CSYT công lập trực thuộc SYT | 4874 | Chỉ không tan tổng hợp đơn sợi Trulon số 4/0, dài 75cm, kim tam giác 3/8c dài 19mm, | Nhóm 5 | 3G75CY19 | 8047NK/BYT -TB-CT |  | Ấn Độ | Healthium Medtech | Healthium Medtech/ Ấn Độ | Tép | 11600 | Nylon/Polyamide số 4/0, dài 75cm, kim tam giác dài 19mm, 3/8C. | Công ty TNHH Thương mại và Dịch vụ kỹ thuật Phúc Tín | 0309110047
23 | Chỉ phẫu thuật không tan tổng hợp đơn sợi | Nhóm 3 | 274 | Tép | 84525 | 23159850 | Nguồn kinh phí NSNN cấp, nguồn quỹ BHYT, nguồn thu từ dịch vụ KCB và các nguồn kinh phí hợp pháp khác của CSYT công lập trực thuộc SYT | 274 | Chỉ không tan tổng hợp đơn sợi Trulene số 3/0, dài 90cm, 2 kim tròn 1/2c dài 26 mm, | Nhóm 3 | 8F90DZ26DA | 8047NK/BYT -TB-CT |  | Ấn Độ | Healthium Medtech | Healthium Medtech/ Ấn Độ | Tép | 45000 | Polypropylene số 3/0, dài 90cm, 2 kim tròn đầu tròn dài 26mm, 1/2C. Chứng nhận: FDA | Công ty TNHH Thương mại và Dịch vụ kỹ thuật Phúc Tín | 0309110047
24 | Chỉ phẫu thuật không tan tự nhiên đa sợi | Nhóm 5 | 1779 | Tép | 18900 | 33623100 | Nguồn kinh phí NSNN cấp, nguồn quỹ BHYT, nguồn thu từ dịch vụ KCB và các nguồn kinh phí hợp pháp khác của CSYT công lập trực thuộc SYT | 1779 | Chỉ không tan tự nhiên Trusilk số 2/0, dài 75cm, kim tam giác 3/8c dài 24mm | Nhóm 5 | 5E75CY24 | 8047NK/BYT -TB-CT |  | Ấn Độ | Healthium Medtech | Healthium Medtech/ Ấn Độ | Tép | 11000 | Silk số 2/0, dài 75cm, kim tam giác dài 24mm, 3/8C. | Công ty TNHH Thương mại và Dịch vụ kỹ thuật Phúc Tín | 0309110047
25 | Chỉ phẫu thuật không tan tự nhiên đa sợi | Nhóm 5 | 1608 | Tép | 15750 | 25326000 | Nguồn kinh phí NSNN cấp, nguồn quỹ BHYT, nguồn thu từ dịch vụ KCB và các nguồn kinh phí hợp pháp khác của CSYT công lập trực thuộc SYT | 1608 | Chỉ không tan tự nhiên Trusilk số 2/0, dài 75cm, kim tròn 1/2c dài 26mm. | Nhóm 5 | 5E75DZ26 | 8047NK/BYT -TB-CT |  | Ấn Độ | Healthium Medtech | Healthium Medtech/ Ấn Độ | Tép | 11000 | Silk số 2/0, dài 75cm, kim tròn dài 26mm, 1/2C. | Công ty TNHH Thương mại và Dịch vụ kỹ thuật Phúc Tín | 0309110047
26 | Chỉ phẫu thuật không tan tự nhiên đa sợi | Nhóm 5 | 4550 | Tép | 14000 | 63700000 | Nguồn kinh phí NSNN cấp, nguồn quỹ BHYT, nguồn thu từ dịch vụ KCB và các nguồn kinh phí hợp pháp khác của CSYT công lập trực thuộc SYT | 4550 | Chỉ không tan tự nhiên Trusilk số 3/0, dài 75cm, kim tròn 1/2c dài 26mm | Nhóm 5 | 5F75DZ26 | 8047NK/BYT -TB-CT |  | Ấn Độ | Healthium Medtech | Healthium Medtech/ Ấn Độ | Tép | 11000 | Silk số 3/0, dài 75cm, kim tròn dài 26mm, 1/2C. Kim phủ silicone | Công ty TNHH Thương mại và Dịch vụ kỹ thuật Phúc Tín | 0309110047
27 | Chỉ phẫu thuật không tan tự nhiên đa sợi | Nhóm 5 | 2470 | Tép | 18900 | 46683000 | Nguồn kinh phí NSNN cấp, nguồn quỹ BHYT, nguồn thu từ dịch vụ KCB và các nguồn kinh phí hợp pháp khác của CSYT công lập trực thuộc SYT | 2470 | Chỉ không tan tự nhiên Trusilk số 4 /0, dài 75cm, kim tam giác 3/8c dài 18mm. | Nhóm 5 | 5G75CY18 | 8047NK/BYT -TB-CT |  | Ấn Độ | Healthium Medtech | Healthium Medtech/ Ấn Độ | Tép | 11000 | Silk số 4/0, dài 75cm, kim tam giác dài 18mm, 3/8C. | Công ty TNHH Thương mại và Dịch vụ kỹ thuật Phúc Tín | 0309110047
28 | Chỉ phẫu thuật không tan tự nhiên đa sợi | Nhóm 5 | 144 | Tép | 13608 | 1959552 | Nguồn kinh phí NSNN cấp, nguồn quỹ BHYT, nguồn thu từ dịch vụ KCB và các nguồn kinh phí hợp pháp khác của CSYT công lập trực thuộc SYT | 144 | Chỉ không tan tự nhiên Trusilk số 4/0, dài 75cm, kim tròn 1/2c dài 26mm. | Nhóm 5 | 5G75DZ26 | 8047NK/BYT -TB-CT |  | Ấn Độ | Healthium Medtech | Healthium Medtech/ Ấn Độ | Tép | 11000 | Silk số 4/0, dài 75cm, kim tròn dài 26mm, 1/2C. | Công ty TNHH Thương mại và Dịch vụ kỹ thuật Phúc Tín | 0309110047
29 | Chỉ phẫu thuật tan tổng hợp đa sợi | Nhóm 3 | 1320 | Tép | 54600 | 72072000 | Nguồn kinh phí NSNN cấp, nguồn quỹ BHYT, nguồn thu từ dịch vụ KCB và các nguồn kinh phí hợp pháp khác của CSYT công lập trực thuộc SYT | 1320 | Chỉ tan tổng hợp đa sợi ALCALACTINE số 1, dài 90cm, kim tròn 1/2c dài 40mm | Nhóm 3 | C0240Z1T90 | 8047NK/BYT -TB-CT |  | Thổ Nhĩ Kỳ | Katsan Katgüt Sanayi Ve Ticaret A.Ş | Katsan Katgüt Sanayi Ve Ticaret A.Ş./ Thổ Nhĩ Kỳ | Tép | 45000 | Polyglactin 910 số 1, được bọc bởi Polyglactin 370 và Calcium Stearate, dài 90cm, kim tròn đầu tròn dài 40 mm, 1/2C. Chứng nhận: FDA. | Công ty TNHH Thương mại và Dịch vụ kỹ thuật Phúc Tín | 0309110047
30 | Chỉ phẫu thuật tan tổng hợp đa sợi | Nhóm 3 | 100 | Tép | 77532 | 7753200 | Nguồn kinh phí NSNN cấp, nguồn quỹ BHYT, nguồn thu từ dịch vụ KCB và các nguồn kinh phí hợp pháp khác của CSYT công lập trực thuộc SYT | 100 | Chỉ tan tổng hợp đa sợi ALCALACTINE số 3/0, dài 75cm, kim tròn 1/2c dài 26mm | Nhóm 3 | C0526Z1T75 | 8047NK/BYT -TB-CT |  | Thổ Nhĩ Kỳ | Katsan Katgüt Sanayi Ve Ticaret A.Ş | Katsan Katgüt Sanayi Ve Ticaret A.Ş./ Thổ Nhĩ Kỳ | Tép | 40000 | Polyglactin 910 số 3/0, được bọc bởi Polyglactin 370 và Calcium Stearate, có chất kháng khuẩn, dài tối thiểu 70cm, kim tròn đầu tròn dài 26 mm, 1/2C. | Công ty TNHH Thương mại và Dịch vụ kỹ thuật Phúc Tín | 0309110047
31 | Chỉ phẫu thuật tan tổng hợp đa sợi | Nhóm 5 | 1724 | Tép | 36845 | 63520780 | Nguồn kinh phí NSNN cấp, nguồn quỹ BHYT, nguồn thu từ dịch vụ KCB và các nguồn kinh phí hợp pháp khác của CSYT công lập trực thuộc SYT | 1724 | Chỉ tan tổng hợp đa sợi Truglyde số 3/0, dài 75cm, kim tròn 1/2c dài 26mm. | Nhóm 5 | 2F75DZ26 | 8047NK/BYT -TB-CT |  | Ấn Độ | Healthium Medtech | Healthium Medtech/ Ấn Độ | Tép | 35000 | Polyglycolic Acid số 3/0, dài 75cm, kim tròn dài 26mm, 1/2C. | Công ty TNHH Thương mại và Dịch vụ kỹ thuật Phúc Tín | 0309110047
32 | Chỉ phẫu thuật tan nhanh tổng hợp đa sợi | Nhóm 1 | 3500 | Tép | 79989 | 279961500 | Nguồn kinh phí NSNN cấp, nguồn quỹ BHYT, nguồn thu từ dịch vụ KCB và các nguồn kinh phí hợp pháp khác của CSYT công lập trực thuộc SYT | 3500 | Chỉ khâu phẫu thuật đa sợi tiêu nhanh RADIK FAST số 2/0 | Nhóm 1 | PFU020TCN37B090-1 | 17672NK/BYT-TB-CT |  | Hoa Kỳ | Kollsut International Inc. | Kollsut International Inc./ Hoa Kỳ | Tép | 69500 | Polyglactin 910 số 2/0, được bọc bởi Polyglactin và Calcium Stearate, chỉ dài 90 cm, kim tròn dài 37mm,đầu cắt, 1/2C. Kim phủ silicone Chứng nhận: FDA | Công ty TNHH thương mại Dược và Trang thiết bị y tế TATA | 3301338775
33 | Chỉ phẫu thuật tan tổng hợp đa sợi | Nhóm 1 | 1500 | Tép | 77000 | 115500000 | Nguồn kinh phí NSNN cấp, nguồn quỹ BHYT, nguồn thu từ dịch vụ KCB và các nguồn kinh phí hợp pháp khác của CSYT công lập trực thuộc SYT | 1500 | Chỉ khâu phẫu thuật tự tiêu RADIK™ số 1 | Nhóm 1 | PLV001TPN40B090-1 | 7731NK/BYT-TB-CT |  | Hoa Kỳ | Kollsut International Inc. | Kollsut International Inc./ Hoa Kỳ | Tép | 54100 | * Thành phần: Lactomer 9-1 gồm glycolide và lactide được bao phủ bởi calcium stearoyl lactylate. * Số 1, dài 90cm, kim tròn dài 40mm, 1/2C. | Công ty TNHH thương mại Dược và Trang thiết bị y tế TATA | 3301338775
34 | Chỉ phẫu thuật tan tổng hợp đa sợi | Nhóm 1 | 1000 | Tép | 69000 | 69000000 | Nguồn kinh phí NSNN cấp, nguồn quỹ BHYT, nguồn thu từ dịch vụ KCB và các nguồn kinh phí hợp pháp khác của CSYT công lập trực thuộc SYT | 1000 | Chỉ khâu phẫu thuật tự tiêu RADIK™ số 2/0 | Nhóm 1 | PLV020TPN26B075-1 | 7731NK/BYT-TB-CT |  | Hoa Kỳ | Kollsut International Inc. | Kollsut International Inc./ Hoa Kỳ | Tép | 53100 | * Thành phần: Lactomer 9-1 gồm glycolide và lactide được bao phủ bởi calcium stearoyl lactylate. * Số 2/0, dài 75cm, kim tròn dài 26mm, 1/2C. | Công ty TNHH thương mại Dược và Trang thiết bị y tế TATA | 3301338775
35 | Chỉ phẫu thuật tan tổng hợp đa sợi | Nhóm 1 | 20720 | Tép | 76881 | 1592974320 | Nguồn kinh phí NSNN cấp, nguồn quỹ BHYT, nguồn thu từ dịch vụ KCB và các nguồn kinh phí hợp pháp khác của CSYT công lập trực thuộc SYT | 20720 | Chỉ khâu phẫu thuật tự tiêu RADIK™ số 1 | Nhóm 1 | PLV001TPN40B090-1 | 7731NK/BYT-TB-CT |  | Hoa Kỳ | Kollsut International Inc. | Kollsut International Inc./ Hoa Kỳ | Tép | 54100 | Polyglactin 910 số 1, được bọc bởi Polyglactin và Calcium Stearate, dài 90cm, kim tròn dài 40 mm, 1/2C. Kim phủ silicone Chứng nhận: FDA. | Công ty TNHH thương mại Dược và Trang thiết bị y tế TATA | 3301338775
36 | Chỉ phẫu thuật tan tổng hợp đa sợi | Nhóm 1 | 20500 | Tép | 60500 | 1240250000 | Nguồn kinh phí NSNN cấp, nguồn quỹ BHYT, nguồn thu từ dịch vụ KCB và các nguồn kinh phí hợp pháp khác của CSYT công lập trực thuộc SYT | 20500 | Chỉ khâu phẫu thuật tự tiêu RADIK™ số 2/0 | Nhóm 1 | PLV020TPN26B070-1 | 7731NK/BYT-TB-CT |  | Hoa Kỳ | Kollsut International Inc. | Kollsut International Inc./ Hoa Kỳ | Tép | 51900 | Polyglactin 910 số 2/0, được bọc bởi Polyglactin và Calcium Stearate, chỉ dài 70 cm, kim tròn dài 26mm, 1/2C. Kim phủ silicone. Chứng nhận: FDA | Công ty TNHH thương mại Dược và Trang thiết bị y tế TATA | 3301338775
37 | Chỉ phẫu thuật tan tổng hợp đa sợi | Nhóm 1 | 90 | Tép | 62853 | 5656770 | Nguồn kinh phí NSNN cấp, nguồn quỹ BHYT, nguồn thu từ dịch vụ KCB và các nguồn kinh phí hợp pháp khác của CSYT công lập trực thuộc SYT | 90 | Chỉ khâu phẫu thuật tự tiêu RADIK™ số 3/0 | Nhóm 1 | PLV030TPN26B070-1 | 7731NK/BYT-TB-CT |  | Hoa Kỳ | Kollsut International Inc. | Kollsut International Inc./ Hoa Kỳ | Tép | 55000 | Polyglactin 910 số 3/0, được bọc bởi Polyglactin và Calcium Stearate, dài 70 cm, kim tròn dài 26mm, 1/2C. Kim phủ silicone. Chứng nhận: FDA | Công ty TNHH thương mại Dược và Trang thiết bị y tế TATA | 3301338775
38 | Chỉ phẫu thuật tan tổng hợp đa sợi | Nhóm 1 | 650 | Tép | 71736 | 46628400 | Nguồn kinh phí NSNN cấp, nguồn quỹ BHYT, nguồn thu từ dịch vụ KCB và các nguồn kinh phí hợp pháp khác của CSYT công lập trực thuộc SYT | 650 | Chỉ khâu phẫu thuật tự tiêu RADIK™ số 4/0 | Nhóm 1 | PLV040TPN20B075-1 | 7731NK/BYT-TB-CT |  | Hoa Kỳ | Kollsut International Inc. | Kollsut International Inc./ Hoa Kỳ | Tép | 53100 | Polyglactin 910 số 4/0, được bọc bởi Polyglactin 370 và Calcium Stearate, dài 75cm, kim tròn đầu tròn dài 20mm, 1/2C. Kim phủ silicone. | Công ty TNHH thương mại Dược và Trang thiết bị y tế TATA | 3301338775
39 | Chỉ phẫu thuật tan tổng hợp đa sợi | Nhóm 1 | 5000 | Tép | 64000 | 320000000 | Nguồn kinh phí NSNN cấp, nguồn quỹ BHYT, nguồn thu từ dịch vụ KCB và các nguồn kinh phí hợp pháp khác của CSYT công lập trực thuộc SYT | 5000 | Chỉ khâu phẫu thuật tự tiêu RADIK™ số 4/0, dài 70 cm, kim tròn dài 22mm, 1/2C | Nhóm 1 | PLV040TPN22B070-1 | 7731NK/BYT-TB-CT |  | Hoa Kỳ | Kollsut International Inc. | Kollsut International Inc./ Hoa Kỳ | Tép | 59600 | Polyglactin 910 số 4/0, được bọc bởi Polyglactin và Calcium Stearate, dài 70 cm, kim tròn dài 22mm, 1/2C. Kim phủ silicone. Chứng nhận: FDA | Công ty TNHH thương mại Dược và Trang thiết bị y tế TATA | 3301338775
40 | Chỉ phẫu thuật tan tổng hợp đa sợi | Nhóm 1 | 12 | Tép | 230000 | 2760000 | Nguồn kinh phí NSNN cấp, nguồn quỹ BHYT, nguồn thu từ dịch vụ KCB và các nguồn kinh phí hợp pháp khác của CSYT công lập trực thuộc SYT | 12 | Chỉ khâu phẫu thuật tự tiêu RADIK™ số 8/0 | Nhóm 1 | PLV080SPN07B030-2 | 7731NK/BYT-TB-CT |  | Hoa Kỳ | Kollsut International Inc. | Kollsut International Inc./ Hoa Kỳ | Tép | 198000 | Polyglactin 910 số 8/0, dài 30cm, 2 kim hình thang dài 7mm, 1/2C. | Công ty TNHH thương mại Dược và Trang thiết bị y tế TATA | 3301338775
41 | Chỉ phẫu thuật tan tổng hợp đơn sợi | Nhóm 4 | 1000 | Tép | 76650 | 76650000 | Nguồn kinh phí NSNN cấp, nguồn quỹ BHYT, nguồn thu từ dịch vụ KCB và các nguồn kinh phí hợp pháp khác của CSYT công lập trực thuộc SYT | 1000 | Chỉ khâu phẫu thuật tự tiêu GILZA™ số 3/0 | Nhóm 4 | PDV030TPN26B070-1 | 7731NK/BYT-TB-CT |  | Hoa Kỳ | Kollsut International Inc. | Kollsut International Inc./ Hoa Kỳ | Tép | 68900 | Polydioxanone số 3/0, dài 70cm, 1 kim tròn đầu tròn dài 26mm, 1/2C. Chứng nhận: FDA | Công ty TNHH thương mại Dược và Trang thiết bị y tế TATA | 3301338775
42 | Chỉ phẫu thuật không tan tổng hợp đa sợi | Nhóm 1 | 160 | Tép | 92538 | 14806080 | Nguồn kinh phí NSNN cấp, nguồn quỹ BHYT, nguồn thu từ dịch vụ KCB và các nguồn kinh phí hợp pháp khác của CSYT công lập trực thuộc SYT | 160 | PREMICRON GREEN 2/0(3)90CM 2XHR26 CVDDP | Nhóm 1 | C0026816 | GPNK: 10022NK/ BYT-TB-CT |  | Tây Ban Nha | B.Braun | B.Braun-Tây Ban Nha | Tép | 72345 | Polyester số 2/0, bao phủ bằng silicone, dài 90 cm, 2 kim tròn dài 26mm, 1/2C. Kim phủ silicone Hộp/36 tép Chứng nhận: FDA | Công ty cổ Công nghệ và Thiết bị Thắng Lợi | 4100730085
43 | Chỉ phẫu thuật không tan tổng hợp đa sợi | Nhóm 5 | 100 | Tép | 123480 | 12348000 | Nguồn kinh phí NSNN cấp, nguồn quỹ BHYT, nguồn thu từ dịch vụ KCB và các nguồn kinh phí hợp pháp khác của CSYT công lập trực thuộc SYT | 100 | Chỉ Protibond (Polyester Tape) khâu hở eo cổ tử cung, sợi rộng 5 mm, dài 45 cm, màu trắng, 2 kim tròn đầu tù 1/2c, dài 48 mm, PWAA48G | Nhóm 5 | PWAA48G | GPLH: 2100317 ĐKLH/BYT-TB-CT |  | Việt Nam | CPT | CPT-Việt Nam | Tép | 99750 | Polyester. Chỉ khâu hở eo cổ tử cung, sợi rộng 5mm, dài 45cm, 2 kim tròn đầu tù dài 48 mm, 1/2C Hộp/36 tép | Công ty cổ Công nghệ và Thiết bị Thắng Lợi | 4100730085
44 | Chỉ phẫu thuật không tan tổng hợp đơn sợi | Nhóm 5 | 33926 | Tép | 11970 | 406094220 | Nguồn kinh phí NSNN cấp, nguồn quỹ BHYT, nguồn thu từ dịch vụ KCB và các nguồn kinh phí hợp pháp khác của CSYT công lập trực thuộc SYT | 33926 | Chỉ Carelon (Nylon) số 3/0b, dài 75 cm, kim tam giác 3/8c, dài 24 mm, M25E24 | Nhóm 5 | M25E24 | PTN: 220001124/ PCBB-HCM |  | Việt Nam | CPT | CPT-Việt Nam | Tép | 11235 | Nylon/Polyamide số 3/0, dài 75cm, kim tam giác dài 24mm, 3/8C. Hộp/24 tép | Công ty cổ Công nghệ và Thiết bị Thắng Lợi | 4100730085
45 | Chỉ phẫu thuật không tan tổng hợp đơn sợi | Nhóm 5 | 33000 | Tép | 12600 | 415800000 | Nguồn kinh phí NSNN cấp, nguồn quỹ BHYT, nguồn thu từ dịch vụ KCB và các nguồn kinh phí hợp pháp khác của CSYT công lập trực thuộc SYT | 33000 | Chỉ Carelon (Nylon) số 3/0b, dài 75 cm, kim tam giác 3/8c, dài 26 mm, M25E26 | Nhóm 5 | M25E26 | PTN: 220001124/ PCBB-HCM |  | Việt Nam | CPT | CPT-Việt Nam | Tép | 11235 | Nylon/Polyamide số 3/0, dài 75cm, kim tam giác dài 26mm, 3/8C. Kim phủ silicone Hộp/24 tép | Công ty cổ Công nghệ và Thiết bị Thắng Lợi | 4100730085
46 | Chỉ phẫu thuật không tan tổng hợp đơn sợi | Nhóm 1 | 500 | Tép | 105000 | 52500000 | Nguồn kinh phí NSNN cấp, nguồn quỹ BHYT, nguồn thu từ dịch vụ KCB và các nguồn kinh phí hợp pháp khác của CSYT công lập trực thuộc SYT | 500 | OPTILENE 5/0 (1) 75CM 2XHR13 CV RCP | Nhóm 1 | C3090954 | GPNK: 10022NK/ BYT-TB-CT |  | Tây Ban Nha | B.Braun | B.Braun-Tây Ban Nha | Tép | 100800 | Polypropylene + Polyethylene, số 5/0, dài 75cm, 2 kim tròn dài 13mm, 1/2C. Kim phủ silicone. Hộp/36 tép Chứng nhận: FDA | Công ty cổ Công nghệ và Thiết bị Thắng Lợi | 4100730085
47 | Chỉ phẫu thuật không tan tổng hợp đơn sợi | Nhóm 1 | 240 | Tép | 129192 | 31006080 | Nguồn kinh phí NSNN cấp, nguồn quỹ BHYT, nguồn thu từ dịch vụ KCB và các nguồn kinh phí hợp pháp khác của CSYT công lập trực thuộc SYT | 240 | OPTILENE 5/0 (1) 90CM 2XHR17 CV RCP | Nhóm 1 | C3090901 | GPNK: 10022NK/ BYT-TB-CT |  | Tây Ban Nha | B.Braun | B.Braun-Tây Ban Nha | Tép | 129150 | Polypropylene + Polyethylene, số 5/0, dài 90cm, 2 kim tròn dài 17mm, 1/2C. Kim phủ silicone Hộp/36 tép Chứng nhận: FDA | Công ty cổ Công nghệ và Thiết bị Thắng Lợi | 4100730085
48 | Chỉ phẫu thuật không tan tổng hợp đơn sợi | Nhóm 5 | 156 | Tép | 57750 | 9009000 | Nguồn kinh phí NSNN cấp, nguồn quỹ BHYT, nguồn thu từ dịch vụ KCB và các nguồn kinh phí hợp pháp khác của CSYT công lập trực thuộc SYT | 156 | Chỉ Trustilene (Polypropylene) số 0, dài 100 cm, kim tròn thân to 1/2c, dài 30 mm, PP35A30HL100 | Nhóm 5 | PP35A30HL100 | GPLH: 2100318 ĐKLH/BYT-TB-CT |  | Việt Nam | CPT | CPT-Việt Nam | Tép | 54075 | Polypropylene số 0, dài 100cm, kim tròn dài 30mm, 1/2C. Hộp/12 tép | Công ty cổ Công nghệ và Thiết bị Thắng Lợi | 4100730085
49 | Chỉ phẫu thuật không tan tự nhiên đa sợi | Nhóm 5 | 2745 | Tép | 20500 | 56272500 | Nguồn kinh phí NSNN cấp, nguồn quỹ BHYT, nguồn thu từ dịch vụ KCB và các nguồn kinh phí hợp pháp khác của CSYT công lập trực thuộc SYT | 2745 | Chỉ Caresilk (Silk) số 2/0, không kim, 13 sợi x 60 cm, S30136 | Nhóm 5 | S30136 | GPLH: 2100081 ĐKLH/BYT-TB-CT |  | Việt Nam | CPT | CPT-Việt Nam | Tép | 17850 | Silk số 2/0, không kim, 13 sợi x 60cm. Hộp/24 tép | Công ty cổ Công nghệ và Thiết bị Thắng Lợi | 4100730085
50 | Chỉ phẫu thuật không tan tự nhiên đa sợi | Nhóm 5 | 12 | Tép | 42000 | 504000 | Nguồn kinh phí NSNN cấp, nguồn quỹ BHYT, nguồn thu từ dịch vụ KCB và các nguồn kinh phí hợp pháp khác của CSYT công lập trực thuộc SYT | 12 | Chỉ Caresilk (Silk) số 7/0, dài 75 cm, kim tam giác 3/8c, dài 13 mm, S05E13 | Nhóm 5 | S05E13 | GPLH: 2100081 ĐKLH/BYT-TB-CT |  | Việt Nam | CPT | CPT-Việt Nam | Tép | 37800 | Silk số 7/0, dài 75cm, kim tam giác dài 13mm, 3/8C. Hộp/12 tép | Công ty cổ Công nghệ và Thiết bị Thắng Lợi | 4100730085
51 | Chỉ phẫu thuật tan nhanh đơn sợi thiên nhiên | Nhóm 5 | 402 | Tép | 25000 | 10050000 | Nguồn kinh phí NSNN cấp, nguồn quỹ BHYT, nguồn thu từ dịch vụ KCB và các nguồn kinh phí hợp pháp khác của CSYT công lập trực thuộc SYT | 402 | Chỉ Trustigut (N) (Plain Catgut) số 3/0, dài 75 cm, kim tròn 1/2c, dài 26 mm, N25A26 | Nhóm 5 | N25A26 | GPLH: 2100210 ĐKLH/BYT-TB-CT |  | Việt Nam | CPT | CPT-Việt Nam | Tép | 24150 | Plain Catgut số 3/0, dài 75cm, kim tròn dài 26mm, 1/2C. Hộp/24 tép | Công ty cổ Công nghệ và Thiết bị Thắng Lợi | 4100730085
52 | Chỉ phẫu thuật tan tổng hợp đa sợi | Nhóm 1 | 2500 | Tép | 82740 | 206850000 | Nguồn kinh phí NSNN cấp, nguồn quỹ BHYT, nguồn thu từ dịch vụ KCB và các nguồn kinh phí hợp pháp khác của CSYT công lập trực thuộc SYT | 2500 | MONOSYN VIOLET 4/0 (1,5) 70CM HR22(M)RCP | Nhóm 1 | C2022014 | GPLH: 2100581 ĐKLH/BYT-TB-CT |  | Tây Ban Nha | B.Braun | B.Braun-Tây Ban Nha | Tép | 81900 | Glyconate số 4/0, dài 70cm, kim tròn dài 22cm, 1/2C. Kim phủ silicone Hộp/36 tép Chứng nhận: FDA | Công ty cổ Công nghệ và Thiết bị Thắng Lợi | 4100730085
53 | Chỉ phẫu thuật tan tổng hợp đa sợi | Nhóm 1 | 2500 | Tép | 77532 | 193830000 | Nguồn kinh phí NSNN cấp, nguồn quỹ BHYT, nguồn thu từ dịch vụ KCB và các nguồn kinh phí hợp pháp khác của CSYT công lập trực thuộc SYT | 2500 | NOVOSYN CHD VIOL 3/0 (2) 70CM HR26(M)DDP | Nhóm 1 | C1068041 | GPNK: 17089NK/ BYT-TB-CT |  | Tây Ban Nha | B.Braun | B.Braun-Tây Ban Nha | Tép | 76650 | Polyglactin 910 số 3, được bọc bởi Polyglactin 370 và Calcium Stearate, có chất kháng khuẩn, dài 70cm, kim tròn đầu tròn dài 26mm, 1/2C. Kim phủ silicone. Hộp/36 tép | Công ty cổ Công nghệ và Thiết bị Thắng Lợi | 4100730085
54 | Chỉ phẫu thuật tan tổng hợp đa sợi | Nhóm 3 | 48 | Tép | 56000 | 2688000 | Nguồn kinh phí NSNN cấp, nguồn quỹ BHYT, nguồn thu từ dịch vụ KCB và các nguồn kinh phí hợp pháp khác của CSYT công lập trực thuộc SYT | 48 | Chỉ Caresorb (Polyglactin 910) số 4/0, dài 75 cm, kim tròn 1/2c, dài 20 mm, GT15A20 | Nhóm 3 | GT15A20 | GPLH: 2100088 ĐKLH/BYT-TB-CT |  | Việt Nam | CPT | CPT-Việt Nam | Tép | 50400 | Polyglactin 910 số 4/0, được bọc bởi Polyglatin 370 và Calcium Stearate, dài 75cm, kim tròn đầu tròn dài 20mm, 1/2C. Hộp/12 tép Chứng nhận: FDA | Công ty cổ Công nghệ và Thiết bị Thắng Lợi | 4100730085
55 | Chỉ phẫu thuật tan tổng hợp đa sợi | Nhóm 4 | 420 | Tép | 130000 | 54600000 | Nguồn kinh phí NSNN cấp, nguồn quỹ BHYT, nguồn thu từ dịch vụ KCB và các nguồn kinh phí hợp pháp khác của CSYT công lập trực thuộc SYT | 420 | Chỉ Caresorb (Polyglactin 910) số 6/0, dài 45 cm, 2 kim hình thang 1/4c, dài 8 mm, GT07II08L45 | Nhóm 4 | GT07II08L45 | GPLH: 2100088 ĐKLH/BYT-TB-CT |  | Việt Nam | CPT | CPT-Việt Nam | Tép | 110250 | Polyglactin 910 số 6/0, dài 45cm, 2 kim hình thang dài 8mm, 1/4C. Hộp/12 tép Chứng nhận: FDA | Công ty cổ Công nghệ và Thiết bị Thắng Lợi | 4100730085
56 | Chỉ phẫu thuật tan tổng hợp đa sợi | Nhóm 4 | 348 | Tép | 134841 | 46924668 | Nguồn kinh phí NSNN cấp, nguồn quỹ BHYT, nguồn thu từ dịch vụ KCB và các nguồn kinh phí hợp pháp khác của CSYT công lập trực thuộc SYT | 348 | Chỉ Caresorb (Polyglactin 910) số 6/0 màu trắng, dài 45 cm, kim tròn 1/2c, dài 13 mm, GTU07A13L45 | Nhóm 4 | GTU07A13L45 | GPLH: 2100088 ĐKLH/BYT-TB-CT |  | Việt Nam | CPT | CPT-Việt Nam | Tép | 78750 | Polyglactin 910 số 6/0, được bọc bởi Polyglactin 370 và Calcium Stearate, dài 45cm, kim tròn đầu tròn dài 13mm, 1/2C. Hộp/12 tép Chứng nhận: FDA | Công ty cổ Công nghệ và Thiết bị Thắng Lợi | 4100730085
57 | Chỉ thép khâu xương bánh chè | Nhóm 5 | 483 | Tép | 115500 | 55786500 | Nguồn kinh phí NSNN cấp, nguồn quỹ BHYT, nguồn thu từ dịch vụ KCB và các nguồn kinh phí hợp pháp khác của CSYT công lập trực thuộc SYT | 483 | Chỉ thép Caresteel khâu xương bánh chè (Patella Set) số 7, dài 60 cm, kim tam giác 1/2c, dài 120 mm, ST90D120 | Nhóm 5 | ST90D120 | GPLH: 02/2017/ BYT-TB-CT |  | Việt Nam | CPT | CPT-Việt Nam | Tép | 111300 | Chỉ thép số 7, dài 60 cm, kim tam giác 120 mm, 1/2C. Hộp/12 tép | Công ty cổ Công nghệ và Thiết bị Thắng Lợi | 4100730085
58 | Chỉ phẫu thuật không tan tổng hợp đơn sợi | Nhóm 5 | 524 | Tép | 16698 | 8749752 | Nguồn kinh phí NSNN cấp, nguồn quỹ BHYT, nguồn thu từ dịch vụ KCB và các nguồn kinh phí hợp pháp khác của CSYT công lập trực thuộc SYT | 524 | Sterilon 1 dài 75cm, kim tam giác 3/8C 40mm | Nhóm 5 | SFN3933C | 7713NK/BYT-TB-CT |  | India | Peters Surgical | Peters Surgical India | Tép | 12489 | Nylon/Polyamide số 1, dài 75cm, kim tam giác dài 40mm, 3/8C. | Công ty TNHH AQUA | 4200464334
59 | Chỉ phẫu thuật không tan tổng hợp đơn sợi | Nhóm 5 | 2906 | Tép | 12180 | 35395080 | Nguồn kinh phí NSNN cấp, nguồn quỹ BHYT, nguồn thu từ dịch vụ KCB và các nguồn kinh phí hợp pháp khác của CSYT công lập trực thuộc SYT | 2906 | Sterilon 2/0 dài 75cm, kim tam giác 3/8C 26mm | Nhóm 5 | SFN3425 | 7713NK/BYT-TB-CT |  | India | Peters Surgical | Peters Surgical India | Tép | 11540 | Nylon/Polyamide số 2/0, dài 75cm, kim tam giác dài 26mm, 3/8C. | Công ty TNHH AQUA | 4200464334
60 | Chỉ phẫu thuật không tan tự nhiên đa sợi | Nhóm 5 | 796 | Tép | 15120 | 12035520 | Nguồn kinh phí NSNN cấp, nguồn quỹ BHYT, nguồn thu từ dịch vụ KCB và các nguồn kinh phí hợp pháp khác của CSYT công lập trực thuộc SYT | 796 | Sterisil 3/0 dài 75cm, kim tam giác 3/8C 26mm | Nhóm 5 | SFS5028A | 7713NK/BYT-TB-CT |  | India | Peters Surgical | Peters Surgical India | Tép | 14048 | Silk số 3/0, dài 75cm, kim tam giác dài 26mm, 3/8C. | Công ty TNHH AQUA | 4200464334
61 | Chỉ phẫu thuật không tan tự nhiên đa sợi | Nhóm 5 | 972 | Tép | 19950 | 19391400 | Nguồn kinh phí NSNN cấp, nguồn quỹ BHYT, nguồn thu từ dịch vụ KCB và các nguồn kinh phí hợp pháp khác của CSYT công lập trực thuộc SYT | 972 | Sterisil 5/0 dài 75cm, kim tam giác 3/8C 16mm | Nhóm 5 | SFS6014 | 7713NK/BYT-TB-CT |  | India | Peters Surgical | Peters Surgical India | Tép | 16780 | Silk số 5/0, dài 75cm, kim tam giác dài 16mm, 3/8C. | Công ty TNHH AQUA | 4200464334
62 | Chỉ phẫu thuật không tan tự nhiên đa sợi | Nhóm 5 | 736 | Tép | 35175 | 25888800 | Nguồn kinh phí NSNN cấp, nguồn quỹ BHYT, nguồn thu từ dịch vụ KCB và các nguồn kinh phí hợp pháp khác của CSYT công lập trực thuộc SYT | 736 | Sterisil 6/0 dài 75cm, kim tam giác 3/8C 13mm | Nhóm 5 | SFS6384 | 7713NK/BYT-TB-CT |  | India | Peters Surgical | Peters Surgical India | Tép | 28520 | Silk số 6/0, dài 75cm, kim tam giác dài 13mm, 1/2C. | Công ty TNHH AQUA | 4200464334
63 | Chỉ phẫu thuật tan nhanh tổng hợp đa sợi | Nhóm 5 | 1220 | Tép | 40390 | 49275800 | Nguồn kinh phí NSNN cấp, nguồn quỹ BHYT, nguồn thu từ dịch vụ KCB và các nguồn kinh phí hợp pháp khác của CSYT công lập trực thuộc SYT | 1220 | I-Col Fast 2/0 dài 90cm, kim tròn đầu cắt 1/2C 37mm | Nhóm 5 | SFNA2740 | 7713NK/BYT-TB-CT |  | India | Peters Surgical | Peters Surgical India | Tép | 40390 | Polyglycolic Acid số 2/0, dài 90cm, kim tròn dài 37mm, 1/2C. | Công ty TNHH AQUA | 4200464334
64 | Chỉ phẫu thuật tan tổng hợp đa sợi | Nhóm 5 | 2090 | Tép | 45000 | 94050000 | Nguồn kinh phí NSNN cấp, nguồn quỹ BHYT, nguồn thu từ dịch vụ KCB và các nguồn kinh phí hợp pháp khác của CSYT công lập trực thuộc SYT | 2090 | Polycol 0 dài 90cm, kim tròn 1/2C 40mm | Nhóm 5 | SPL2346 | 7713NK/BYT-TB-CT |  | India | Peters Surgical | Peters Surgical India | Tép | 39745 | Polyglactin 910 số 0, dài 90cm, kim tròn dài 40mm, 1/2C. | Công ty TNHH AQUA | 4200464334
65 | Chỉ phẫu thuật tan tổng hợp đa sợi | Nhóm 4 | 5000 | Tép | 55020 | 275100000 | Nguồn kinh phí NSNN cấp, nguồn quỹ BHYT, nguồn thu từ dịch vụ KCB và các nguồn kinh phí hợp pháp khác của CSYT công lập trực thuộc SYT | 5000 | Polycol 2/0 dài 75cm, kim tròn 1/2C 26mm | Nhóm 4 | SPL2043 | 7713NK/BYT-TB-CT |  | India | Peters Surgical | Peters Surgical India | Tép | 38680 | Polyglactin 910 số 2/0, được bọc bởi Polyglactin và Calcium Stearate, dài 75cm, kim tròn dài 25 mm, 1/2C. Kim phủ silicone Tiêu chuẩn CE | Công ty TNHH AQUA | 4200464334
66 | Chỉ phẫu thuật không tan tổng hợp đơn sợi | Nhóm 3 | 166 | Tép | 139000 | 23074000 | Nguồn kinh phí NSNN cấp, nguồn quỹ BHYT, nguồn thu từ dịch vụ KCB và các nguồn kinh phí hợp pháp khác của CSYT công lập trực thuộc SYT | 166 | Chỉ phẫu thuật PROLENE số 4/0 | Nhóm 3 | W8840 | 9406NK/BYT-TB-CT |  | Mỹ | Ethicon, LLC | Ethicon, LLC/Mỹ | Tép | 139000 | Polypropylene số 4/0, dài 90cm, 2 kim tròn đầu tam giác dài 20mm, 1/2C. Chứng nhận: FDA | Công Ty TNHH MTV Thương Mại Vân Thông | 0401340331
67 | Chỉ phẫu thuật tan tổng hợp đa sợi | Nhóm 1 | 4000 | Tép | 102556 | 410224000 | Nguồn kinh phí NSNN cấp, nguồn quỹ BHYT, nguồn thu từ dịch vụ KCB và các nguồn kinh phí hợp pháp khác của CSYT công lập trực thuộc SYT | 4000 | Chỉ phẫu thuật VICRYL PLUS số 0 | Nhóm 1 | VCP358H | 9405NK/BYT-TB-CT |  | Mỹ | Ethicon, LLC | Ethicon, Inc/Mỹ | Tép | 102556 | Polyglactin 910 số 0, được bọc bởi Polyglactin 370 và Calcium Stearate, có chất kháng khuẩn, dài 90cm, kim tròn đầu tròn dài 40 mm, 1/2C. Chứng nhận: FDA. | Công Ty TNHH MTV Thương Mại Vân Thông | 0401340331
68 | Chỉ phẫu thuật tan tổng hợp đa sợi | Nhóm 1 | 1500 | Tép | 81900 | 122850000 | Nguồn kinh phí NSNN cấp, nguồn quỹ BHYT, nguồn thu từ dịch vụ KCB và các nguồn kinh phí hợp pháp khác của CSYT công lập trực thuộc SYT | 1500 | Chỉ phẫu thuật VICRYL PLUS số 2/0 | Nhóm 1 | VCP317H | 9405NK/BYT-TB-CT |  | Mỹ | Ethicon, LLC | Ethicon, Inc.-Mỹ | Tép | 81900 | Polyglactin 910 số 2/0, được bọc bởi Polyglactin 370 và Calcium Stearate, có chất kháng khuẩn, dài 70cm, kim tròn đầu tròn dài 26 mm, 1/2C. Chứng nhận: FDA | Công Ty TNHH MTV Thương Mại Vân Thông | 0401340331
69 | Chỉ phẫu thuật tan tổng hợp đơn sợi | Nhóm 1 | 120 | Tép | 974610 | 116953200 | Nguồn kinh phí NSNN cấp, nguồn quỹ BHYT, nguồn thu từ dịch vụ KCB và các nguồn kinh phí hợp pháp khác của CSYT công lập trực thuộc SYT | 120 | Chỉ phẫu thuật STRATAFIX SPIRAL MONOCRYL PLUS số 3/0 | Nhóm 1 | SXMP1B427 | 8470NK/BYT-TB-CT |  | Mỹ | Ethicon, LLC | Ethicon, LLC/Mỹ | Tép | 974610 | * Thành phần: Copolymer của Glycolide và e-caprolacton, dạng không thắt nút có hàng neo xoắn, các neo cách nhau 1mm. * Số 3/0, dài 20 cm không màu, 1 đầu vòng tự khóa linh hoạt. 1 kim tròn đầu tròn dài 26mm, 1/2C. * Chứng nhận: FDA | Công Ty TNHH MTV Thương Mại Vân Thông | 0401340331
70 | Chỉ thép (may xương ức) | Nhóm 1 | 102 | Tép | 397000 | 40494000 | Nguồn kinh phí NSNN cấp, nguồn quỹ BHYT, nguồn thu từ dịch vụ KCB và các nguồn kinh phí hợp pháp khác của CSYT công lập trực thuộc SYT | 102 | Chỉ thép khâu xương STAINLESS STEEL WIRE số 1 | Nhóm 1 | M660G | 9406NK/BYT-TB-CT |  | Mỹ | Ethicon, LLC | Ethicon, LLC/Mỹ | Tép | 397000 | Chỉ thép không rỉ số 1, dài 45cm x 4 sợi, kim tròn đầu tam giác dài 40mm, 1/2C. Chứng nhận: FDA. | Công Ty TNHH MTV Thương Mại Vân Thông | 0401340331
71 | Chỉ thép (may xương ức) | Nhóm 1 | 202 | Tép | 378000 | 76356000 | Nguồn kinh phí NSNN cấp, nguồn quỹ BHYT, nguồn thu từ dịch vụ KCB và các nguồn kinh phí hợp pháp khác của CSYT công lập trực thuộc SYT | 202 | Chỉ thép khâu xương ức STAINLESS STEEL WIRE số 5 | Nhóm 1 | M650G | 9406NK/BYT-TB-CT |  | Mỹ | Ethicon, LLC | Ethicon, LLC/Mỹ | Tép | 378000 | Chỉ thép không rỉ số 5, dài 45cm x 4 sợi, kim tròn đầu cắt 1/2C dài 48mm. Chứng nhận: FDA | Công Ty TNHH MTV Thương Mại Vân Thông | 0401340331
72 | Chỉ thép (may xương ức) | Nhóm 1 | 302 | Tép | 125685 | 37956870 | Nguồn kinh phí NSNN cấp, nguồn quỹ BHYT, nguồn thu từ dịch vụ KCB và các nguồn kinh phí hợp pháp khác của CSYT công lập trực thuộc SYT | 302 | Chỉ thép STAINLESS STEEL WIRE số 5 | Nhóm 1 | W945 | 9406NK/BYT-TB-CT |  | Mỹ | Ethicon, LLC | Ethicon, LLC/Mỹ | Tép | 125685 | Chỉ thép không rỉ số 5, dài 75cm, kim tam giác dài 55mm, 1/2C. Chứng nhận: FDA. | Công Ty TNHH MTV Thương Mại Vân Thông | 0401340331
73 | Chỉ phẫu thuật không tan tổng hợp đơn sợi | Nhóm 3 | 1200 | Tép | 118864 | 142636800 | Nguồn kinh phí NSNN cấp, nguồn quỹ BHYT, nguồn thu từ dịch vụ KCB và các nguồn kinh phí hợp pháp khác của CSYT công lập trực thuộc SYT | 1200 | Chỉ Monofilament Nylon số 10/0 | Nhóm 3 | Monofilament Nylon | 12079NK/BYT-TB-CT |  | Peru | Unilene S.A.C | Unilene S.A.C/Peru | Tép | 115500 | Nylon/Polyamid số 10/0, dài 30cm, 2 kim hình thang dài 6,2mm, 3/8C. | LD Công ty TNHH Thiết bị Y tế Nguyên Phú VNM – Công ty Cổ phần Đất Việt Thành | 401736580
74 | Chỉ phẫu thuật không tan tổng hợp đơn sợi | Nhóm 3 | 238 | Tép | 234444 | 55797672 | Nguồn kinh phí NSNN cấp, nguồn quỹ BHYT, nguồn thu từ dịch vụ KCB và các nguồn kinh phí hợp pháp khác của CSYT công lập trực thuộc SYT | 238 | Chỉ Monofilament Nylon số 10/0 | Nhóm 3 | Monofilament Nylon | 12079NK/BYT-TB-CT |  | Peru | Unilene S.A.C | Unilene S.A.C/Peru | Tép | 147000 | Nylon/Polyamid số 10/0, dài 30cm, 2 kim hình thang dài 6,5mm, 3/8C. Chứng nhận: FDA | LD Công ty TNHH Thiết bị Y tế Nguyên Phú VNM – Công ty Cổ phần Đất Việt Thành | 401736580
75 | Chỉ phẫu thuật không tan tổng hợp đơn sợi | Nhóm 5 | 60 | Tép | 34650 | 2079000 | Nguồn kinh phí NSNN cấp, nguồn quỹ BHYT, nguồn thu từ dịch vụ KCB và các nguồn kinh phí hợp pháp khác của CSYT công lập trực thuộc SYT | 60 | Chỉ Monofilament Nylon số 6/0 | Nhóm 5 | Monofilament Nylon | 12079NK/BYT-TB-CT |  | Peru | Unilene S.A.C | Unilene S.A.C/Peru | Tép | 27300 | Nylon/Polyamide số 6/0, dài 75cm, kim tam giác dài 13mm, 1/2C. | LD Công ty TNHH Thiết bị Y tế Nguyên Phú VNM – Công ty Cổ phần Đất Việt Thành | 401736580
76 | Chỉ phẫu thuật không tan tổng hợp đơn sợi | Nhóm 5 | 72 | Tép | 40000 | 2880000 | Nguồn kinh phí NSNN cấp, nguồn quỹ BHYT, nguồn thu từ dịch vụ KCB và các nguồn kinh phí hợp pháp khác của CSYT công lập trực thuộc SYT | 72 | Chỉ Monofilament Nylon số 7/0 | Nhóm 5 | Monofilament Nylon | 12079NK/BYT-TB-CT |  | Peru | Unilene S.A.C | Unilene S.A.C/Peru | Tép | 31500 | Nylon/Polyamide số 7/0, dài 75cm, kim tam giác dài 13mm, 3/8C. | LD Công ty TNHH Thiết bị Y tế Nguyên Phú VNM – Công ty Cổ phần Đất Việt Thành | 401736580
77 | Chỉ phẫu thuật không tan tổng hợp đơn sợi | Nhóm 3 | 700 | Tép | 188000 | 131600000 | Nguồn kinh phí NSNN cấp, nguồn quỹ BHYT, nguồn thu từ dịch vụ KCB và các nguồn kinh phí hợp pháp khác của CSYT công lập trực thuộc SYT | 700 | Chỉ Polypropylene số 4/0 | Nhóm 3 | Polypropylene | 12079NK/BYT-TB-CT |  | Peru | Unilene S.A.C | Unilene S.A.C/Peru | Tép | 126000 | Polypropylene số 4/0, dài 90cm, 2 kim tròn, đầu tròn dài 20mm, 1/2C. Chứng nhận: FDA | LD Công ty TNHH Thiết bị Y tế Nguyên Phú VNM – Công ty Cổ phần Đất Việt Thành | 401736580
78 | Chỉ phẫu thuật không tan tổng hợp đơn sợi | Nhóm 3 | 48 | Tép | 130000 | 6240000 | Nguồn kinh phí NSNN cấp, nguồn quỹ BHYT, nguồn thu từ dịch vụ KCB và các nguồn kinh phí hợp pháp khác của CSYT công lập trực thuộc SYT | 48 | Chỉ Polypropylene số 5/0 | Nhóm 3 | Polypropylene | 12079NK/BYT-TB-CT |  | Peru | Unilene S.A.C | Unilene S.A.C/Peru | Tép | 103950 | Polypropylene số 5/0, dài 75cm, 2 kim tròn đầu tròn dài 13mm, 1/2C. Chứng nhận: FDA | LD Công ty TNHH Thiết bị Y tế Nguyên Phú VNM – Công ty Cổ phần Đất Việt Thành | 401736580
79 | Chỉ phẫu thuật không tan tổng hợp đơn sợi | Nhóm 3 | 178 | Tép | 69300 | 12335400 | Nguồn kinh phí NSNN cấp, nguồn quỹ BHYT, nguồn thu từ dịch vụ KCB và các nguồn kinh phí hợp pháp khác của CSYT công lập trực thuộc SYT | 178 | Chỉ Polypropylene số 5/0 | Nhóm 3 | Polypropylene | 12079NK/BYT-TB-CT |  | Peru | Unilene S.A.C | Unilene S.A.C/Peru | Tép | 67200 | Polypropylene số 5/0, dài 75cm, kim tròn dài 13mm, 3/8C. | LD Công ty TNHH Thiết bị Y tế Nguyên Phú VNM – Công ty Cổ phần Đất Việt Thành | 401736580
80 | Chỉ phẫu thuật không tan tổng hợp đơn sợi | Nhóm 3 | 48 | Tép | 114240 | 5483520 | Nguồn kinh phí NSNN cấp, nguồn quỹ BHYT, nguồn thu từ dịch vụ KCB và các nguồn kinh phí hợp pháp khác của CSYT công lập trực thuộc SYT | 48 | Chỉ Polypropylene số 5/0 | Nhóm 3 | Polypropylene | 12079NK/BYT-TB-CT |  | Peru | Unilene S.A.C | Unilene S.A.C/Peru | Tép | 113400 | Polypropylene số 5/0, dài 90cm, 2 kim tròn đầu tròn dài 17mm, 1/2C. Chứng nhận: FDA | LD Công ty TNHH Thiết bị Y tế Nguyên Phú VNM – Công ty Cổ phần Đất Việt Thành | 401736580
81 | Chỉ phẫu thuật không tan tổng hợp đơn sợi | Nhóm 3 | 48 | Tép | 73500 | 3528000 | Nguồn kinh phí NSNN cấp, nguồn quỹ BHYT, nguồn thu từ dịch vụ KCB và các nguồn kinh phí hợp pháp khác của CSYT công lập trực thuộc SYT | 48 | Chỉ Polypropylene số 6/0 | Nhóm 3 | Polypropylene | 12079NK/BYT-TB-CT |  | Peru | Unilene S.A.C | Unilene S.A.C/Peru | Tép | 71400 | Polypropylene số 6/0, dài 75cm, kim tròn dài 13mm, 3/8C. | LD Công ty TNHH Thiết bị Y tế Nguyên Phú VNM – Công ty Cổ phần Đất Việt Thành | 401736580
82 | Chỉ phẫu thuật không tan tổng hợp đơn sợi | Nhóm 3 | 434 | Tép | 121467 | 52716678 | Nguồn kinh phí NSNN cấp, nguồn quỹ BHYT, nguồn thu từ dịch vụ KCB và các nguồn kinh phí hợp pháp khác của CSYT công lập trực thuộc SYT | 434 | Chỉ Polypropylene số 7/0 | Nhóm 3 | Polypropylene | 12079NK/BYT-TB-CT |  | Peru | Unilene S.A.C | Unilene S.A.C/Peru | Tép | 120750 | Polypropylene số 7/0, dài 75cm, 2 kim tròn đầu tròn dài 10mm, 3/8C. Chứng nhận: FDA | LD Công ty TNHH Thiết bị Y tế Nguyên Phú VNM – Công ty Cổ phần Đất Việt Thành | 401736580
83 | Chỉ phẫu thuật không tan tổng hợp đơn sợi | Nhóm 3 | 144 | Tép | 241500 | 34776000 | Nguồn kinh phí NSNN cấp, nguồn quỹ BHYT, nguồn thu từ dịch vụ KCB và các nguồn kinh phí hợp pháp khác của CSYT công lập trực thuộc SYT | 144 | Chỉ Polypropylene số 8/0 | Nhóm 3 | Polypropylene | 12079NK/BYT-TB-CT |  | Peru | Unilene S.A.C | Unilene S.A.C/Peru | Tép | 220500 | Polypropylene số 8/0, dài 60cm, 2 kim tròn đầu tròn dài 6,5mm, 3/8C. Chứng nhận: FDA | LD Công ty TNHH Thiết bị Y tế Nguyên Phú VNM – Công ty Cổ phần Đất Việt Thành | 401736580
84 | Chỉ phẫu thuật tan nhanh tổng hợp đa sợi | Nhóm 5 | 2284 | Tép | 54600 | 124706400 | Nguồn kinh phí NSNN cấp, nguồn quỹ BHYT, nguồn thu từ dịch vụ KCB và các nguồn kinh phí hợp pháp khác của CSYT công lập trực thuộc SYT | 2284 | Chỉ Polyglactin số 2/0 | Nhóm 5 | Polyglactin | 12079NK/BYT-TB-CT |  | Peru | Unilene S.A.C | Unilene S.A.C/Peru | Tép | 47250 | Polyglactin 910 số 2/0, dài 90cm, kim tròn đầu cắt dài 36mm, 1/2C. | LD Công ty TNHH Thiết bị Y tế Nguyên Phú VNM – Công ty Cổ phần Đất Việt Thành | 401736580
85 | Chỉ phẫu thuật tan nhanh tổng hợp đa sợi | Nhóm 3 | 582 | Tép | 91624 | 53325168 | Nguồn kinh phí NSNN cấp, nguồn quỹ BHYT, nguồn thu từ dịch vụ KCB và các nguồn kinh phí hợp pháp khác của CSYT công lập trực thuộc SYT | 582 | Chỉ Polyglactin số 2/0 | Nhóm 3 | Polyglactin | 12079NK/BYT-TB-CT |  | Peru | Unilene S.A.C | Unilene S.A.C/Peru | Tép | 52500 | Polyglactin 910 số 2/0, được bọc bởi Polyglactin 370 và Calcium Stearate, dài 90cm, kim tròn đầu tam giác dài 36mm, 1/2C. | LD Công ty TNHH Thiết bị Y tế Nguyên Phú VNM – Công ty Cổ phần Đất Việt Thành | 401736580
86 | Chỉ phẫu thuật tan nhanh tổng hợp đa sợi | Nhóm 5 | 1048 | Tép | 63525 | 66574200 | Nguồn kinh phí NSNN cấp, nguồn quỹ BHYT, nguồn thu từ dịch vụ KCB và các nguồn kinh phí hợp pháp khác của CSYT công lập trực thuộc SYT | 1048 | Chỉ Polyglactin số 4/0 | Nhóm 5 | Polyglactin | 12079NK/BYT-TB-CT |  | Peru | Unilene S.A.C | Unilene S.A.C/Peru | Tép | 56700 | Polyglactin 910 số 4/0, dài 75 cm, kim tam giác dài 19 mm, 3/8C. | LD Công ty TNHH Thiết bị Y tế Nguyên Phú VNM – Công ty Cổ phần Đất Việt Thành | 401736580
87 | Chỉ phẫu thuật tan nhanh tổng hợp đa sợi | Nhóm 4 | 1403 | Tép | 84330 | 118314990 | Nguồn kinh phí NSNN cấp, nguồn quỹ BHYT, nguồn thu từ dịch vụ KCB và các nguồn kinh phí hợp pháp khác của CSYT công lập trực thuộc SYT | 1403 | Chỉ Polyglactin số 4/0 | Nhóm 4 | Polyglactin | 12079NK/BYT-TB-CT |  | Peru | Unilene S.A.C | Unilene S.A.C/Peru | Tép | 57750 | Polyglactin 910 số 4/0, được bọc bởi Polyglactin 370 và Calcium Stearate, dài 75cm, kim tam giác dài 19mm, 3/8C. | LD Công ty TNHH Thiết bị Y tế Nguyên Phú VNM – Công ty Cổ phần Đất Việt Thành | 401736580
88 | Chỉ phẫu thuật tan tổng hợp đa sợi | Nhóm 3 | 204 | Tép | 102556 | 20921424 | Nguồn kinh phí NSNN cấp, nguồn quỹ BHYT, nguồn thu từ dịch vụ KCB và các nguồn kinh phí hợp pháp khác của CSYT công lập trực thuộc SYT | 204 | Chỉ Polyglactin số 0 | Nhóm 3 | Polyglactin | 12079NK/BYT-TB-CT |  | Peru | Unilene S.A.C | Unilene S.A.C/Peru | Tép | 78750 | Polyglactin 910 số 0, được bọc bởi Polyglactin 370 và Calcium Stearate, có chất kháng khuẩn, dài 90cm, kim tròn đầu tròn dài 40 mm, 1/2C. Chứng nhận: FDA. | LD Công ty TNHH Thiết bị Y tế Nguyên Phú VNM – Công ty Cổ phần Đất Việt Thành | 401736580
89 | Chỉ phẫu thuật tan tổng hợp đa sợi | Nhóm 4 | 356 | Tép | 207000 | 73692000 | Nguồn kinh phí NSNN cấp, nguồn quỹ BHYT, nguồn thu từ dịch vụ KCB và các nguồn kinh phí hợp pháp khác của CSYT công lập trực thuộc SYT | 356 | Chỉ Polyglactin số 7/0 | Nhóm 4 | Polyglactin | 12079NK/BYT-TB-CT |  | Peru | Unilene S.A.C | Unilene S.A.C/Peru | Tép | 157500 | Polyglactin 910 số 7/0, được bọc bởi Polyglactin 370 và Calcium Stearate, dài 30cm, 2 kim tròn đầu hình thang dài 6,5mm, 3/8C. Chứng nhận: FDA | LD Công ty TNHH Thiết bị Y tế Nguyên Phú VNM – Công ty Cổ phần Đất Việt Thành | 401736580
90 | Chỉ phẫu thuật tan tổng hợp đa sợi | Nhóm 3 | 2788 | Tép | 69340 | 193319920 | Nguồn kinh phí NSNN cấp, nguồn quỹ BHYT, nguồn thu từ dịch vụ KCB và các nguồn kinh phí hợp pháp khác của CSYT công lập trực thuộc SYT | 2788 | Chỉ Polyglycolic acid số 4/0 | Nhóm 3 | Polyglycolic acid | 12079NK/BYT-TB-CT |  | Peru | Unilene S.A.C | Unilene S.A.C/Peru | Tép | 56400 | Polyglycolic Acid số 4/0, dài 75cm, kim tròn dài 26mm, 1/2C. | LD Công ty TNHH Thiết bị Y tế Nguyên Phú VNM – Công ty Cổ phần Đất Việt Thành | 401736580
91 | Chỉ phẫu thuật tan tổng hợp đơn sợi | Nhóm 4 | 168 | Tép | 78750 | 13230000 | Nguồn kinh phí NSNN cấp, nguồn quỹ BHYT, nguồn thu từ dịch vụ KCB và các nguồn kinh phí hợp pháp khác của CSYT công lập trực thuộc SYT | 168 | Chỉ Polydioxanone số 4/0 | Nhóm 2 | Polydioxanone | 12079NK/BYT-TB-CT |  | Peru | Unilene S.A.C | Unilene S.A.C/Peru | Tép | 73600 | Polydioxanone số 4/0, dài 70cm, 1 kim tròn đầu tròn dài 17mm, 3/8C. Chứng nhận: FDA | LD Công ty TNHH Thiết bị Y tế Nguyên Phú VNM – Công ty Cổ phần Đất Việt Thành | 401736580
92 | Chỉ phẫu thuật tan tổng hợp đơn sợi | Nhóm 4 | 168 | Tép | 84000 | 14112000 | Nguồn kinh phí NSNN cấp, nguồn quỹ BHYT, nguồn thu từ dịch vụ KCB và các nguồn kinh phí hợp pháp khác của CSYT công lập trực thuộc SYT | 168 | Chỉ Polydioxanone số 5/0 | Nhóm 2 | Polydioxanone | 12079NK/BYT-TB-CT |  | Peru | Unilene S.A.C | Unilene S.A.C/Peru | Tép | 78750 | Polydioxanone số 5/0, dài 70cm, 1 kim tròn đầu tròn dài 17mm, 3/8C. Chứng nhận: FDA | LD Công ty TNHH Thiết bị Y tế Nguyên Phú VNM – Công ty Cổ phần Đất Việt Thành | 401736580
93 | Chỉ phẫu thuật tan tổng hợp đơn sợi | Nhóm 4 | 120 | Tép | 121800 | 14616000 | Nguồn kinh phí NSNN cấp, nguồn quỹ BHYT, nguồn thu từ dịch vụ KCB và các nguồn kinh phí hợp pháp khác của CSYT công lập trực thuộc SYT | 120 | Chỉ Polydioxanone số 7/0 | Nhóm 2 | Polydioxanone | 12079NK/BYT-TB-CT |  | Peru | Unilene S.A.C | Unilene S.A.C/Peru | Tép | 120750 | Polydioxanone số 7/0, dài 45cm, 2 kim tròn đầu tròn dài 13mm, 3/8C. Chứng nhận: FDA | LD Công ty TNHH Thiết bị Y tế Nguyên Phú VNM – Công ty Cổ phần Đất Việt Thành | 401736580
94 | Chỉ thép | Nhóm 6 | 23 | Cuộn | 182000 | 4186000 | Nguồn kinh phí NSNN cấp, nguồn quỹ BHYT, nguồn thu từ dịch vụ KCB và các nguồn kinh phí hợp pháp khác của CSYT công lập trực thuộc SYT | 23 | Chỉ thép | Nhóm 6 | K-7-1-3 K-7-1-4 K-7-1-5 | 18889NK/BYT-TB-CT |  | Pakistan | Orthon Innovations | Orthon Innovations/Pakistan | Cuộn | 179000 | Đường kính: 0,5mm - 0,7mm. Cuộn 5m. | LD Công ty TNHH Thiết bị Y tế Nguyên Phú VNM – Công ty Cổ phần Đất Việt Thành | 401736580
Danh mục gồm 94 mặt hàng